## cronograma
Obra | REFORMA JACOBINA - ETAPA 02 - FINAL |  |  | B.D.I. | Encargos Sociais
|  | SINAPI - xx/2023 - Bahia SBC - xx/2023 - Bahia ORSE - xx/2023 - Sergipe |  | xxxxx% | Não Desonerado: Horista: xxxxx% Mensalista: xxxxx%
Cronograma Fisico-Financeiro
Item | Descrição | Valor total com BDI | % Total | Mês 01 | Mês 02 | Mês 03
01 | DESPESAS ADMINISTRATIVAS | 0 |  | 0 | 0 | 0
01.01 | DESPESA COM PESSOAL | 0
01.02 | DESPESAS GERAIS DE CONSUMO E MANUTENÇÃO | 0
01.03 | EQUIPAMENTOS NÃO INCORPORADOS AO IMÓVEL | 0
02 | DESPESAS DE MOBILIZAÇÃO / INSTALAÇÃO CANTEIRO | 0 |  | 0
02.01 | IMPOSTOS / TAXAS | 0
02.02 | SEGURANÇA NO TRABALHO | 0
02.03 | INSTALAÇÕES PROVISÓRIAS | 0
03 | SERVIÇOS PRELIMINARES | 0 |  | 0 | 0
03.01 | REMOÇÃO E TRANSPORTE DE PLACAS PREMOLDADAS (DIMENSÃO 60X60CM) | 0
03.02 | DEMOLIÇÃO DE LAJES, DE FORMA MANUAL, SEM REAPROVEITAMENTO. AF_12/2017 | 0
03.03 | LIMPEZA DE SUPERFÍCIE COM JATO DE ALTA PRESSÃO. AF_04/2019 | 0
03.04 | DEMOLIÇÃO DE PISO DE ALTA RESISTÊNCIA | 0
03.05 | REMOÇÃO DE PINTURA A ÓLEO OU ESMALTE SOBRE SUPERFICIE METALICA | 0
03.06 | CARGA MANUAIS DE ENTULHO EM CAMINHÃO BASCULANTE 10M³ | 0
03.07 | TRANSPORTE COM CAMINHÃO BASCULANTE DE 10 M³, EM VIA URBANA PAVIMENTADA, DMT ATÉ 30 KM (UNIDADE: M3XKM). AF_07/2020 | 0
04 | ESTRUTURA | 0 |  | 0
04.01 | MOVIMENTO DE TERRA FUNDAÇÕES | 0
04.02 | REFORÇO BLOCOS / BALDRAMES | 0
04.03 | SERVIÇOS COMPLEMENTARES | 0
04.04 | ÁREA TÉCNICA /CASA DE BOMBAS | 0
05 | COBERTURA | 0
05.01 | PINTURA | 0
06 | VEDAÇÃO / FECHAMENTO | 0
07 | PISO | 0
07.01 | ÁREA INTERNA | 0
07.02 | ENTRADA PRINCIPAL | 0
07.03 | SANITÁRIO FEMININO - ATENDIMENTO PÚBLICO | 0
07.04 | SANITÁRIO MASCULINO - ATENDIMENTO PÚBLICO | 0
08 | REVESTIMENTO | 0
08.01 | REVESTIMENTO EXTERNO | 0
08.02 | REVESTIMENTO INTERNO | 0
08.02.01 | REVESTIMENTO ARGAMASSAS | 0
08.02.02 | REVESTIMENTO CERÂMICO | 0
08.02.03 | ARREMATES | 0
08.02.04 | SANITÁRIO FEMININO - ATENDIMENTO PÚBLICO | 0
08.02.05 | SANITÁRIO MASCULINO - ATENDIMENTO PÚBLICO | 0
08.02.06 | SANITÁRIO SERVIDORES - MASCULINO | 0
08.02.07 | SANITÁRIO SERVIDORES - FEMININO | 0
08.02.08 | VESTIÁRIO FEMININO | 0
08.02.09 | VESTIÁRIO MASCULINO | 0
09 | FORRO | #REF! |  | 0 | 0
09.01 | EM GESSO ACARTONADO | 0
10 | PINTURA | 0 |  | 0 | 0 | 0
10.01 | PINTURA EXTERNA | 0
10.02 | PINTURA INTERNA | 0
10.03 | PINTURA TETO | 0
10.03.01 | PINTURA TETO GESSO ACARTONADO | 0
10.03.02 | PINTURA TETO MASSA ÚNICA | 0
10.04 | SUPERFÍCIE METÁLICA | 0
10.05 | PINTURA MADEIRA | 0
11 | ESQUADRIA | 0 |  | 0 | 0 | 0
12 | ACESSIBILIDADE | 0 |  |  |  | 0
13 | INSTALAÇÕES | 0 |  | 0 | 0 | 0
13.01 | INSTALAÇÃO ELÉTRICA | #REF! |  | 0 | 0 | 0
13.01.01 | INFRAESTRUTURA / CABOS / ACABAMENTOS | 0
13.01.02 | QUADRO DE MEDIÇÃO | 0
13.01.03 | ILUMINAÇÃO EXTERNA | 0
13.01.04 | INSTALAÇÃO SPDA | 0
13.01.05 | INSTALAÇÃO ELÉTRICA PARA AR CONDICIONADO | 0
13.01.06 | AUTOMAÇÃO PORTÃO | 0
13.02 | INSTALAÇÃO LÓGICA | 0
13.03 | INSTALAÇÃO ESGOTO - PCD | 0
13.04 | INSTALAÇÃO ÁGUA FRIA | 0
13.04.01 | ÁGUA FRIA - BANHEIRO PCD | 0
13.04.02 | ÁGUA FRIA - RESERVATÓRIOS SUPERIORES | 0
13.04.03 | LOUÇAS E METAIS SANITARIOS | 0
13.05 | INSTALAÇÃO PROTEÇÃO CONTRA INCÊNDIO | 0
13.05.01 | SISTEMA DE DETECÇÃO E ALARMES | 0
13.05.02 | SINALIZAÇÃO | 0
13.05.03 | EXTINTORES | 0
13.06 | INSTALAÇÃO CLIMATIZAÇÃO | 0
13.06.01 | INFRAESTRUTURA INSTALAÇÃO CLIMATIZAÇÃO | 0
13.06.02 | SISTEMA DE DRENAGEM E COLETA DE CONDENSADOS | 0
13.07 | ÁGUAS PLUVIAIS | 0
13.07.01 | DRENAGEM ÁGUA PLUVIAL (LAJE IMPERMEABILIZADA) | 0
14 | ÁREA EXTERNA | 0 |  | 0 | 0 | 0
14.01 | ESCADA DE MARINHEIRO | 0
14.02 | PAVIMENTAÇÃO | 0
14.03 | PAREDE ÁREA TÉCNICA | 0
14.03.01 | ALVENARIA | 0
14.03.02 | REVESTIMENTO | 0
14.04 | PASSEIO EXTERNO | 0
15 | DIVERSOS | 0 |  | 0 | 0 | 0
16 | TRATAMENTO JUNTAS | 0 |  |  | 0
17 | PAISAGISMO | 0 |  |  |  | 0
18 | DESMOBILIZAÇÃO / LIMPEZA FINAL / AS BUILT | 0 |  |  |  | 0
18.01 | LIMPEZA FINAL | 0
18.02 | DESMOBILIZAÇÃO | 0
18.03 | AS BUILT | 0
DESEMBOLSO |  | #REF! | VALOR SIMPLES | 0 | 0 | 0
|  |  | %SIMPLES |  | #REF! | #REF!
|  |  | VALOR ACUMULADO | 0 | 0 | 0
|  |  | %ACUMULADO | 0% | #REF! | #REF!

## Orçam. Licitação
Orçamento Sintético
OBRA | REFORMA JACOBINA - ETAPA 02 - FINAL |  |  | Bancos |  |  | Encargos Sociais
|  |  |  | SINAPI - xx/2023 - Bahia SBC - xx/2023 - Bahia ORSE - xx/2023 - Sergipe |  |  | Não Desonerado: Horista: xx% Mensalista: xxxx%
Item | Código | Banco | Descrição | Und | Quant. | Valor Unitário | Valor total
01 |  |  | DESPESAS ADMINISTRATIVAS |  |  |  | 0
01.01 |  |  | DESPESA COM PESSOAL |  |  |  | 0
01.01.01 | 90777 | SINAPI | ENGENHEIRO CIVIL DE OBRA JUNIOR COM ENCARGOS COMPLEMENTARES | H | 264 |  | 0
01.01.02 | 93572 | SINAPI | ENCARREGADO GERAL DE OBRAS COM ENCARGOS COMPLEMENTARES | MES | 3 |  | 0
01.01.03 | 88326 | SINAPI | VIGIA NOTURNO COM ENCARGOS COMPLEMENTARES | H | 1080 |  | 0
01.02 |  |  | DESPESAS GERAIS DE CONSUMO E MANUTENÇÃO |  |  |  | 0
01.02.01 | IP0001 | Próprio | LIMPEZA PERMANENTE DA OBRA | MÊS | 3 |  | 0
01.03 |  |  | EQUIPAMENTOS NÃO INCORPORADOS AO IMÓVEL |  |  |  | 0
01.03.01 | 97063 | SINAPI | MONTAGEM E DESMONTAGEM DE ANDAIME MODULAR FACHADEIRO, COM PISO METÁLICO, PARA EDIFICAÇÕES COM MÚLTIPLOS PAVIMENTOS (EXCLUSIVE ANDAIME E LIMPEZA). AF_11/2017 | m² | 558.08 |  | 0
01.03.02 | 97064 | SINAPI | MONTAGEM E DESMONTAGEM DE ANDAIME TUBULAR TIPO TORRE (EXCLUSIVE ANDAIME E LIMPEZA). AF_11/2017 | M | 90 |  | 0
01.03.03 | IP0007 | Próprio | LOCAÇÃO DE ANDAIME METÁLICO TIPO FACHADEIRO - INCLUINDO LIMPEZA, MANUTENÇÃO E ITENS NECESSÁRIOS A INSTALAÇÃO | M2XMÊS | 186.03 |  | 0
01.03.04 | IP0008 | Próprio | LOCAÇÃO DE ANDAIME METÁLICO TUBULAR DE ENCAIXE, TIPO TORRE - INCLUINDO LIMPEZA, MANUTENÇÃO E ITENS NECESSÁRIOS A INSTALAÇÃO | MXMÊS | 30 |  | 0
02 |  |  | DESPESAS DE MOBILIZAÇÃO / INSTALAÇÃO CANTEIRO |  |  |  | 0
02.01 |  |  | IMPOSTOS / TAXAS |  |  |  | 0
02.01.01 | CM00318 | Próprio | ART | UND | 1 |  | 0
02.01.02 | JAC0213 | Próprio | ALVARÁ DE REFORMA JACOBINA | UND | 1 |  | 0
02.02 |  |  | SEGURANÇA NO TRABALHO |  |  |  | 0
02.02.01 | IP0006 | Próprio | PPRA / PGR | UND | 1 |  | 0
02.02.02 | CM00224 | Próprio | PCMSO | UND | 1 |  | 0
02.03 |  |  | INSTALAÇÕES PROVISÓRIAS |  |  |  | 0
02.03.01 | WDS0001 | Próprio | PLACA DE OBRA EM CHAPA AÇO GALVANIZADO, INSTALADA | m² | 3 |  | 0
02.03.02 | IP0009 | Próprio | MOBILIZAÇÃO PARA INSTALAÇÃO DO CANTEIRO DE OBRAS | UND | 1 |  | 0
03 |  |  | SERVIÇOS PRELIMINARES |  |  |  | 0
03.01 | JAC0169 | Próprio | REMOÇÃO E TRANSPORTE DE PLACAS PREMOLDADAS (DIMENSÃO 60X60CM) | m³ | 70 |  | 0
03.02 | 97628 | SINAPI | DEMOLIÇÃO DE LAJES, DE FORMA MANUAL, SEM REAPROVEITAMENTO. AF_12/2017 | m³ | 1.02 |  | 0
03.03 | 99814 | SINAPI | LIMPEZA DE SUPERFÍCIE COM JATO DE ALTA PRESSÃO. AF_04/2019 | m² | 426.46 |  | 0
03.04 | JAC0005 | Próprio | DEMOLIÇÃO DE PISO DE ALTA RESISTÊNCIA | m² | 12.73 |  | 0
03.05 | JAC0004 | Próprio | REMOÇÃO DE PINTURA A ÓLEO OU ESMALTE SOBRE SUPERFICIE METALICA | m² | 97.66 |  | 0
03.06 | JAC0006 | Próprio | CARGA MANUAIS DE ENTULHO EM CAMINHÃO BASCULANTE 10M³ | m³ | 0.53 |  | 0
03.07 | 95875 | SINAPI | TRANSPORTE COM CAMINHÃO BASCULANTE DE 10 M³, EM VIA URBANA PAVIMENTADA, DMT ATÉ 30 KM (UNIDADE: M3XKM). AF_07/2020 | M3XKM | 5.25 |  | 0
04 |  |  | ESTRUTURA |  |  |  | 0
04.01 |  |  | MOVIMENTO DE TERRA FUNDAÇÕES |  |  |  | 0
04.01.01 | 96523 | SINAPI | ESCAVAÇÃO MANUAL PARA BLOCO DE COROAMENTO OU SAPATA (INCLUINDO ESCAVAÇÃO PARA COLOCAÇÃO DE FÔRMAS). AF_06/2017 | m³ | 9.27 |  | 0
04.01.02 | JAC0147 | Próprio | REGULARIZAÇÃO MANUAL | m² | 1.36 |  | 0
04.01.03 | 96995 | SINAPI | REATERRO MANUAL APILOADO COM SOQUETE. AF_10/2017 | m³ | 7.71 |  | 0
04.01.04 | JAC0006 | Próprio | CARGA MANUAIS DE ENTULHO EM CAMINHÃO BASCULANTE 10M³ | m³ | 2.03 |  | 0
04.01.05 | 95875 | SINAPI | TRANSPORTE COM CAMINHÃO BASCULANTE DE 10 M³, EM VIA URBANA PAVIMENTADA, DMT ATÉ 30 KM (UNIDADE: M3XKM). AF_07/2020 | M3XKM | 20.3 |  | 0
04.02 |  |  | REFORÇO BLOCOS / BALDRAMES |  |  |  | 0
04.02.01 | 101174 | SINAPI | ESTACA BROCA DE CONCRETO, DIÂMETRO DE 25CM, ESCAVAÇÃO MANUAL COM TRADO CONCHA, COM ARMADURA DE ARRANQUE. AF_05/2020 | M | 3.3 |  | 0
04.02.02 | 96616 | SINAPI | LASTRO DE CONCRETO MAGRO, APLICADO EM BLOCOS DE COROAMENTO OU SAPATAS. AF_08/2017 | m³ | 0.05 |  | 0
04.02.03 | 96540 | SINAPI | FABRICAÇÃO, MONTAGEM E DESMONTAGEM DE FÔRMA PARA BLOCO DE COROAMENTO, EM CHAPA DE MADEIRA COMPENSADA RESINADA, E=17 MM, 4 UTILIZAÇÕES. AF_06/2017 | m² | 1.9 |  | 0
04.02.04 | 96535 | SINAPI | FABRICAÇÃO, MONTAGEM E DESMONTAGEM DE FÔRMA PARA SAPATA, EM MADEIRA SERRADA, E=25 MM, 4 UTILIZAÇÕES. AF_06/2017 | m² | 3.14 |  | 0
04.02.05 | 96530 | SINAPI | FABRICAÇÃO, MONTAGEM E DESMONTAGEM DE FÔRMA PARA VIGA BALDRAME, EM MADEIRA SERRADA, E=25 MM, 1 UTILIZAÇÃO. AF_06/2017 | m² | 7.07 |  | 0
04.02.06 | 96556 | SINAPI | CONCRETAGEM DE SAPATAS, FCK 30 MPA, COM USO DE JERICA  LANÇAMENTO, ADENSAMENTO E ACABAMENTO. AF_06/2017 | m³ | 0.63 |  | 0
04.02.07 | 96555 | SINAPI | CONCRETAGEM DE BLOCOS DE COROAMENTO E VIGAS BALDRAME, FCK 30 MPA, COM USO DE JERICA  LANÇAMENTO, ADENSAMENTO E ACABAMENTO. AF_06/2017 | m³ | 0.93 |  | 0
04.03 |  |  | SERVIÇOS COMPLEMENTARES |  |  |  | 0
04.03.01 | JAC0078 | Próprio | ESCORAMENTO METALICO - FORNECIMENTO, MONTAGEM E DESMONTAGEM | m² | 9 |  | 0
04.03.02 | JAC0081 | Próprio | REBAIXAMENTO DE LENÇOL FREÁTICO COM PONTEIRAS FILTRANTES EM ÁREA | pt/dia | 10 |  | 0
04.03.03 | JAC0174 | Próprio | ENSAIO DE RESISTENCIA A COMPRESSÃO AXIAL, POR CORPO DE PROVA | UND | 4 |  | 0
04.03.04 | JAC0148 | Próprio | REMOÇÃO DE FERRAGEM | kg | 31.33 |  | 0
04.03.05 | JAC0149 | Próprio | REMOÇÃO DE FORMA-SEM REAPROVEITAMENTO | m² | 3.48 |  | 0
04.03.06 | IP0020 | Próprio | RESTAURO - RECUPERAÇÃO DE ARMADURAS DE CONCRETO ARMADO, INCLUSIVE LIXAMENTO E PROTEÇÃO COM TINTA NITOPRIMER | M | 35 |  | 0
04.03.07 | IP0021 | Próprio | ESTUCAMENTO COM ARGAMASSA POLIMÉRICA | m² | 4.54 |  | 0
04.03.08 | JAC0136 | Próprio | TRATAMENTO ARMADURA VIGOTAS - INCLUINDO LIXAMENTO E APLICAÇÃO DE ARGAMASSA | M | 20 |  | 0
04.04 |  |  | ÁREA TÉCNICA /CASA DE BOMBAS |  |  |  | 0
04.04.01 | 101159 | SINAPI | ALVENARIA DE VEDAÇÃO DE BLOCOS CERÂMICOS MACIÇOS DE 5X10X20CM (ESPESSURA 10CM) E ARGAMASSA DE ASSENTAMENTO COM PREPARO EM BETONEIRA. AF_05/2020 | m² | 1.73 |  | 0
04.04.02 | 94994 | SINAPI | EXECUÇÃO DE PASSEIO (CALÇADA) OU PISO DE CONCRETO COM CONCRETO MOLDADO IN LOCO, FEITO EM OBRA, ACABAMENTO CONVENCIONAL, ESPESSURA 8 CM, ARMADO. AF_08/2022 | m² | 6.16 |  | 0
05 |  |  | COBERTURA |  |  |  | 0
05.01 |  |  | PINTURA |  |  |  | 0
05.01.01 | JAC0212 | Próprio | PINTURA DE TELHADO COM TINTA TÉRMICA REFLETIVA, COR BRANCO, DUAS DEMÃOS | m² | 565.24 |  | 0
06 |  |  | VEDAÇÃO / FECHAMENTO |  |  |  | 0
06.01 | JAC0144 | Próprio | PAREDE COM PLACAS DE GESSO ACARTONADO (DRYWALL), RESISTENTE A UMIDADE (RU) PARA USO INTERNO, COM DUAS FACES SIMPLES E ESTRUTURA METÁLICA COM GUIAS SIMPLES, COM VÃOS | m² | 20.02 |  | 0
06.02 | 103329 | SINAPI | ALVENARIA DE VEDAÇÃO DE BLOCOS CERÂMICOS FURADOS NA HORIZONTAL DE 9X19X19 CM (ESPESSURA 9 CM) E ARGAMASSA DE ASSENTAMENTO COM PREPARO MANUAL. AF_12/2021 | m² | 0.4 |  | 0
06.03 | RC0150 | Próprio | ISOLAMENTO ACÚSTICO C/ PAINEL EM LÃ DE VIDRO E = 50MM FORNECIMENTO E INSTALAÇÃO | m² | 20.02 |  | 0
06.04 | JAC0085 | Próprio | APLICAÇÃO DE FERRO CABELO NA INTERFACE ALVENARIA/PILARES DE CONCRETO- INCLUINDO ACABAMENTO DO REBOCO PARA PINTURA | UND | 72 |  | 0
06.05 | 96374 | SINAPI | INSTALAÇÃO DE REFORÇO DE MADEIRA EM PAREDE DRYWALL. AF_06/2017 | M | 2 |  | 0
06.06 | 96373 | SINAPI | INSTALAÇÃO DE REFORÇO METÁLICO EM PAREDE DRYWALL. AF_06/2017 | M | 4 |  | 0
06.07 | JAC0084 | Próprio | EXECUÇÃO DE COSTURA EM PAREDE DE ALVENARIAS, UTILIZANDO AÇO CA-60 5.0MM -FORNECIMENTO E APLICAÇÃO | M | 41.04 |  | 0
06.08 | 93184 | SINAPI | VERGA PRÉ-MOLDADA PARA PORTAS COM ATÉ 1,5 M DE VÃO. AF_03/2016 | M | 14 |  | 0
06.09 | 87878 | SINAPI | CHAPISCO APLICADO EM ALVENARIAS E ESTRUTURAS DE CONCRETO INTERNAS, COM COLHER DE PEDREIRO. ARGAMASSA TRAÇO 1:3 COM PREPARO MANUAL. AF_10/2022 | m² | 5.6 |  | 0
06.10 | 87530 | SINAPI | MASSA ÚNICA, PARA RECEBIMENTO DE PINTURA, EM ARGAMASSA TRAÇO 1:2:8, PREPARO MANUAL, APLICADA MANUALMENTE EM FACES INTERNAS DE PAREDES, ESPESSURA DE 20MM, COM EXECUÇÃO DE TALISCAS. AF_06/2014 | m² | 5.6 |  | 0
07 |  |  | PISO |  |  |  | 0
07.01 |  |  | ÁREA INTERNA |  |  |  | 0
07.01.01 | 95241 | SINAPI | LASTRO DE CONCRETO MAGRO, APLICADO EM PISOS, LAJES SOBRE SOLO OU RADIERS, ESPESSURA DE 5 CM. AF_07/2016 | m² | 30 |  | 0
07.01.02 | 94438 | SINAPI | (COMPOSIÇÃO REPRESENTATIVA) DO SERVIÇO DE CONTRAPISO EM ARGAMASSA TRAÇO 1:4 (CIM E AREIA), EM BETONEIRA 400 L, ESPESSURA 3 CM ÁREAS SECAS E 3 CM ÁREAS MOLHADAS, PARA EDIFICAÇÃO HABITACIONAL UNIFAMILIAR (CASA) E EDIFICAÇÃO PÚBLICA PADRÃO. AF_11/2014 | m² | 55.85 |  | 0
07.01.03 | JAC0175 | Próprio | PISO ALTA RESISTENCIA, COR CINZA, E=12MM, APLICADO COM JUNTAS, POLIDO ATÉ O ESMERIL 400 E ENCERADO, EXCLUSIVE ARGAMASSA DE REGUALRIZAÇÃO | M² | 55.85 |  | 0
07.01.04 | JAC0003 | Próprio | RODAPÉ ALTA RESISTÊNCIA, H = 7 CM | m | 49.47 |  | 0
07.01.05 | 98695 | SINAPI | SOLEIRA EM MÁRMORE, LARGURA 15 CM, ESPESSURA 2,0 CM. AF_09/2020 | M | 13.56 |  | 0
07.01.06 | 97096 | SINAPI | CONCRETAGEM DE RADIER, PISO DE CONCRETO OU LAJE SOBRE SOLO, FCK 30 MPA - LANÇAMENTO, ADENSAMENTO E ACABAMENTO. AF_09/2021 | m³ | 3 |  | 0
07.01.7 | JAC0031 | Próprio | ESTUCAMENTO, POLIMENTO E ENCERAMENTO DE PISO DE ALTA RESISTÊNCIA EXISTENTE | M² | 402.64 |  | 0
07.01.8 | JAC0036 | Próprio | ESTUCAMENTO, POLIMENTO E ENCERAMENTO DE RODAPÉ ALTA RESISTÊNCIA EXISTENTE COM ESMERILHADEIRA | M | 157.73 |  | 0
07.02 |  |  | ENTRADA PRINCIPAL |  |  |  | 0
07.02.01 | 95241 | SINAPI | LASTRO DE CONCRETO MAGRO, APLICADO EM PISOS, LAJES SOBRE SOLO OU RADIERS, ESPESSURA DE 5 CM. AF_07/2016 | m² | 16 |  | 0
07.02.02 | 97096 | SINAPI | CONCRETAGEM DE RADIER, PISO DE CONCRETO OU LAJE SOBRE SOLO, FCK 30 MPA - LANÇAMENTO, ADENSAMENTO E ACABAMENTO. AF_09/2021 | m³ | 1.6 |  | 0
07.02.03 | 94438 | SINAPI | (COMPOSIÇÃO REPRESENTATIVA) DO SERVIÇO DE CONTRAPISO EM ARGAMASSA TRAÇO 1:4 (CIM E AREIA), EM BETONEIRA 400 L, ESPESSURA 3 CM ÁREAS SECAS E 3 CM ÁREAS MOLHADAS, PARA EDIFICAÇÃO HABITACIONAL UNIFAMILIAR (CASA) E EDIFICAÇÃO PÚBLICA PADRÃO. AF_11/2014 | m² | 16 |  | 0
07.02.04 | JAC0175 | Próprio | PISO ALTA RESISTENCIA, COR CINZA, E=12MM, APLICADO COM JUNTAS, POLIDO ATÉ O ESMERIL 400 E ENCERADO, EXCLUSIVE ARGAMASSA DE REGUALRIZAÇÃO | M² | 16 |  | 0
07.03 |  |  | SANITÁRIO FEMININO - ATENDIMENTO PÚBLICO |  |  |  | 0
07.03.01 | 97633 | SINAPI | DEMOLIÇÃO DE REVESTIMENTO CERÂMICO, DE FORMA MANUAL, SEM REAPROVEITAMENTO. AF_12/2017 | m² | 7.68 |  | 0
07.03.02 | IP0198 | Próprio | REMOÇÃO DE LOUÇAS, DE FORMA MANUAL, COM REAPROVEITAMENTO | UND | 2 |  | 0
07.03.03 | JAC0006 | Próprio | CARGA MANUAIS DE ENTULHO EM CAMINHÃO BASCULANTE 10M³ | m³ | 0.4 |  | 0
07.03.04 | 95875 | SINAPI | TRANSPORTE COM CAMINHÃO BASCULANTE DE 10 M³, EM VIA URBANA PAVIMENTADA, DMT ATÉ 30 KM (UNIDADE: M3XKM). AF_07/2020 | M3XKM | 3.99 |  | 0
07.03.05 | 94438 | SINAPI | (COMPOSIÇÃO REPRESENTATIVA) DO SERVIÇO DE CONTRAPISO EM ARGAMASSA TRAÇO 1:4 (CIM E AREIA), EM BETONEIRA 400 L, ESPESSURA 3 CM ÁREAS SECAS E 3 CM ÁREAS MOLHADAS, PARA EDIFICAÇÃO HABITACIONAL UNIFAMILIAR (CASA) E EDIFICAÇÃO PÚBLICA PADRÃO. AF_11/2014 | m² | 7.68 |  | 0
07.03.06 | 87262 | SINAPI | REVESTIMENTO CERÂMICO PARA PISO COM PLACAS TIPO PORCELANATO DE DIMENSÕES 60X60 CM APLICADA EM AMBIENTES DE ÁREA ENTRE 5 M² E 10 M². AF_06/2014 | m² | 7.68 |  | 0
07.03.07 | JAC0087 | Próprio | INSTALAÇÃO DE BACIA SANITARIA- EXCLUSO FORNECIMENTO DA BACIA | UND | 2 |  | 0
07.03.08 | IP0193 | Próprio | DEMOLIÇÃO MANUAL DE PISO CIMENTADO SOBRE LASTRO DE CONCRETO | m² | 7.68 |  | 0
07.04 |  |  | SANITÁRIO MASCULINO - ATENDIMENTO PÚBLICO |  |  |  | 0
07.04.01 | 97633 | SINAPI | DEMOLIÇÃO DE REVESTIMENTO CERÂMICO, DE FORMA MANUAL, SEM REAPROVEITAMENTO. AF_12/2017 | m² | 7.68 |  | 0
07.04.02 | IP0198 | Próprio | REMOÇÃO DE LOUÇAS, DE FORMA MANUAL, COM REAPROVEITAMENTO | UND | 3 |  | 0
07.04.03 | JAC0006 | Próprio | CARGA MANUAIS DE ENTULHO EM CAMINHÃO BASCULANTE 10M³ | m³ | 0.4 |  | 0
07.04.04 | 95875 | SINAPI | TRANSPORTE COM CAMINHÃO BASCULANTE DE 10 M³, EM VIA URBANA PAVIMENTADA, DMT ATÉ 30 KM (UNIDADE: M3XKM). AF_07/2020 | M3XKM | 3.99 |  | 0
07.04.05 | 94438 | SINAPI | (COMPOSIÇÃO REPRESENTATIVA) DO SERVIÇO DE CONTRAPISO EM ARGAMASSA TRAÇO 1:4 (CIM E AREIA), EM BETONEIRA 400 L, ESPESSURA 3 CM ÁREAS SECAS E 3 CM ÁREAS MOLHADAS, PARA EDIFICAÇÃO HABITACIONAL UNIFAMILIAR (CASA) E EDIFICAÇÃO PÚBLICA PADRÃO. AF_11/2014 | m² | 7.68 |  | 0
07.04.06 | 87262 | SINAPI | REVESTIMENTO CERÂMICO PARA PISO COM PLACAS TIPO PORCELANATO DE DIMENSÕES 60X60 CM APLICADA EM AMBIENTES DE ÁREA ENTRE 5 M² E 10 M². AF_06/2014 | m² | 7.68 |  | 0
07.04.7 | JAC0087 | Próprio | INSTALAÇÃO DE BACIA SANITARIA- EXCLUSO FORNECIMENTO DA BACIA | UND | 3 |  | 0
07.04.08 | IP0193 | Próprio | DEMOLIÇÃO MANUAL DE PISO CIMENTADO SOBRE LASTRO DE CONCRETO | m² | 7.68 |  | 0
08 |  |  | REVESTIMENTO |  |  |  | 0
08.01 |  |  | REVESTIMENTO EXTERNO |  |  |  | 0
08.01.01 | 87893 | SINAPI | CHAPISCO APLICADO EM ALVENARIA (SEM PRESENÇA DE VÃOS) E ESTRUTURAS DE CONCRETO DE FACHADA, COM COLHER DE PEDREIRO. ARGAMASSA TRAÇO 1:3 COM PREPARO MANUAL. AF_10/2022 | m² | 2 |  | 0
08.01.02 | 87777 | SINAPI | EMBOÇO OU MASSA ÚNICA EM ARGAMASSA TRAÇO 1:2:8, PREPARO MANUAL, APLICADA MANUALMENTE EM PANOS DE FACHADA COM PRESENÇA DE VÃOS, ESPESSURA DE 25 MM. AF_08/2022 | m² | 2 |  | 0
08.01.03 | JAC0089 | Próprio | REVESTIMENTO CERÂMICO EXTERNO, 10 X 10 CM, SIMILAR AO EXISTENTE, REJUNTADO, APLICADO EM PANOS COM VÃOS - ASSENTADAS COM ARGAMASSA AC III | m² | 2 |  | 0
08.02 |  |  | REVESTIMENTO INTERNO |  |  |  | 0
08.02.01 |  |  | REVESTIMENTO ARGAMASSAS |  |  |  | 0
08.02.01.01 | 87878 | SINAPI | CHAPISCO APLICADO EM ALVENARIAS E ESTRUTURAS DE CONCRETO INTERNAS, COM COLHER DE PEDREIRO. ARGAMASSA TRAÇO 1:3 COM PREPARO MANUAL. AF_10/2022 | m² | 2 |  | 0
08.02.01.02 | 87528 | SINAPI | EMBOÇO, PARA RECEBIMENTO DE CERÂMICA, EM ARGAMASSA TRAÇO 1:2:8, PREPARO MANUAL, APLICADO MANUALMENTE EM FACES INTERNAS DE PAREDES, PARA AMBIENTE COM ÁREA MENOR QUE 5M2, ESPESSURA DE 20MM, COM EXECUÇÃO DE TALISCAS. AF_06/2014 | m² | 2 |  | 0
08.02.02 |  |  | REVESTIMENTO CERÂMICO |  |  |  | 0
08.02.02.01 | RC0019 | Próprio | REVESTIMENTO CERÂMICO INTERNO, 10 X 10 CM, SIMILAR AO EXISTENTE, REJUNTADO, APLICADO EM PANOS COM VÃOS - ASSENTADAS COM ARGAMASSA AC II | m² | 4.54 |  | 0
08.02.03 |  |  | ARREMATES |  |  |  | 0
08.02.03.01 | JAC0009 | Próprio | PEITORIL MÁRMORE BRANCO, COM REBAIXO, C/ LARGURA = 22 CM, ESP = 2 CM | M | 7 |  | 0
08.02.03.02 | JAC0010 | Próprio | RODAMEIO EM MÁRMORE BRANCO, LARG=4 CM, ESP=2 CM, PARA ACABAMENTOS | M | 83 |  | 0
08.02.03.03 | JAC0171 | Próprio | RASGO COM LARGURA MEMOR OU IGUAL A 4CM, EM PAREDES DE ALVENARIA | M | 83 |  | 0
08.02.04 |  |  | SANITÁRIO FEMININO - ATENDIMENTO PÚBLICO |  |  |  | 0
08.02.04.01 | 97633 | SINAPI | DEMOLIÇÃO DE REVESTIMENTO CERÂMICO, DE FORMA MANUAL, SEM REAPROVEITAMENTO. AF_12/2017 | m² | 21.44 |  | 0
08.02.04.02 | IP0011 | Próprio | APICOAMENTO TOTAL DE REBOCO COM PONTEIRAS / TALHADEIRAS | m² | 28.21 |  | 0
08.02.04.03 | IP0092 | Próprio | REVESTIMENTO CERÂMICO PARA PAREDE, 33,5 X 60 CM, TIPO A, FORMA BRANCO ACETINADO, APLICADO COM ARGAMASSA INDUSTRIALIZADA AC-II, REJUNTADO, EXCLUSIVE REGULARIZAÇÃO DE BASE OU EMBOÇO | m² | 28.21 |  | 0
08.02.04.04 | JAC0006 | Próprio | CARGA MANUAIS DE ENTULHO EM CAMINHÃO BASCULANTE 10M³ | m³ | 0.28 |  | 0
08.02.04.05 | 95875 | SINAPI | TRANSPORTE COM CAMINHÃO BASCULANTE DE 10 M³, EM VIA URBANA PAVIMENTADA, DMT ATÉ 30 KM (UNIDADE: M3XKM). AF_07/2020 | M3XKM | 2.79 |  | 0
08.02.05 |  |  | SANITÁRIO MASCULINO - ATENDIMENTO PÚBLICO |  |  |  | 0
08.02.05.01 | 97633 | SINAPI | DEMOLIÇÃO DE REVESTIMENTO CERÂMICO, DE FORMA MANUAL, SEM REAPROVEITAMENTO. AF_12/2017 | m² | 21.44 |  | 0
08.02.05.02 | IP0011 | Próprio | APICOAMENTO TOTAL DE REBOCO COM PONTEIRAS / TALHADEIRAS | m² | 28.21 |  | 0
08.02.05.03 | IP0092 | Próprio | REVESTIMENTO CERÂMICO PARA PAREDE, 33,5 X 60 CM, TIPO A, FORMA BRANCO ACETINADO, APLICADO COM ARGAMASSA INDUSTRIALIZADA AC-II, REJUNTADO, EXCLUSIVE REGULARIZAÇÃO DE BASE OU EMBOÇO | m² | 28.21 |  | 0
08.02.05.04 | IP0198 | Próprio | REMOÇÃO DE LOUÇAS, DE FORMA MANUAL, COM REAPROVEITAMENTO | UND | 2 |  | 0
08.02.05.05 | JAC0088 | Próprio | INSTALAÇÃO DE MICTÓRIO - EXCLUSO FORNECIMENTO DO MICTORIO | UND | 2 |  | 0
08.02.05.06 | 95875 | SINAPI | TRANSPORTE COM CAMINHÃO BASCULANTE DE 10 M³, EM VIA URBANA PAVIMENTADA, DMT ATÉ 30 KM (UNIDADE: M3XKM). AF_07/2020 | M3XKM | 2.79 |  | 0
08.02.06 |  |  | SANITÁRIO SERVIDORES - MASCULINO |  |  |  | 0
08.02.06.01 | IP0092 | Próprio | REVESTIMENTO CERÂMICO PARA PAREDE, 33,5 X 60 CM, TIPO A, FORMA BRANCO ACETINADO, APLICADO COM ARGAMASSA INDUSTRIALIZADA AC-II, REJUNTADO, EXCLUSIVE REGULARIZAÇÃO DE BASE OU EMBOÇO | m² | 4.74 |  | 0
08.02.06.02 | JAC0088 | Próprio | INSTALAÇÃO DE MICTÓRIO - EXCLUSO FORNECIMENTO DO MICTORIO | UND | 1 |  | 0
08.02.06.03 | JAC0007 | Próprio | APICOAMENTO TOTAL DE REBOCO COM PONTEIRAS / TALHADEIRAS | m² | 3.74 |  | 0
08.02.07 |  |  | SANITÁRIO SERVIDORES - FEMININO |  |  |  | 0
08.02.07.01 | IP0092 | Próprio | REVESTIMENTO CERÂMICO PARA PAREDE, 33,5 X 60 CM, TIPO A, FORMA BRANCO ACETINADO, APLICADO COM ARGAMASSA INDUSTRIALIZADA AC-II, REJUNTADO, EXCLUSIVE REGULARIZAÇÃO DE BASE OU EMBOÇO | m² | 4.74 |  | 0
08.02.07.02 | JAC0007 | Próprio | APICOAMENTO TOTAL DE REBOCO COM PONTEIRAS / TALHADEIRAS | m² | 3.74 |  | 0
08.02.08 |  |  | VESTIÁRIO FEMININO |  |  |  | 0
08.02.08.01 | IP0092 | Próprio | REVESTIMENTO CERÂMICO PARA PAREDE, 33,5 X 60 CM, TIPO A, FORMA BRANCO ACETINADO, APLICADO COM ARGAMASSA INDUSTRIALIZADA AC-II, REJUNTADO, EXCLUSIVE REGULARIZAÇÃO DE BASE OU EMBOÇO | m² | 3.98 |  | 0
08.02.08.02 | JAC0007 | Próprio | APICOAMENTO TOTAL DE REBOCO COM PONTEIRAS / TALHADEIRAS | m² | 2.98 |  | 0
08.02.09 |  |  | VESTIÁRIO MASCULINO |  |  |  | 0
08.02.09.01 | IP0092 | Próprio | REVESTIMENTO CERÂMICO PARA PAREDE, 33,5 X 60 CM, TIPO A, FORMA BRANCO ACETINADO, APLICADO COM ARGAMASSA INDUSTRIALIZADA AC-II, REJUNTADO, EXCLUSIVE REGULARIZAÇÃO DE BASE OU EMBOÇO | m² | 3.98 |  | 0
08.02.09.02 | JAC0007 | Próprio | APICOAMENTO TOTAL DE REBOCO COM PONTEIRAS / TALHADEIRAS | m² | 2.98 |  | 0
09 |  |  | FORRO |  |  |  | 0
09.01 |  |  | EM GESSO ACARTONADO |  |  |  | 0
09.01.01 | 96114 | SINAPI | FORRO EM DRYWALL, PARA AMBIENTES COMERCIAIS, INCLUSIVE ESTRUTURA DE FIXAÇÃO. AF_05/2017_PS | m² | 368.19 |  | 0
09.01.02 | RC0009 | Próprio | ALÇAPÃO PARA FORRO DE GESSO ACARTONADO, DIM=60 X 60 CM - FORNECIMENTO E INSTALAÇÃO | UND | 1 |  | 0
10 |  |  | PINTURA |  |  |  | 0
10.01 |  |  | PINTURA EXTERNA |  |  |  | 0
10.01.01 | 88415 | SINAPI | APLICAÇÃO MANUAL DE FUNDO SELADOR ACRÍLICO EM PAREDES EXTERNAS DE CASAS. AF_06/2014 | m² | 32.65 |  | 0
10.01.02 | 96130 | SINAPI | APLICAÇÃO MANUAL DE MASSA ACRÍLICA EM PAREDES EXTERNAS DE CASAS, UMA DEMÃO. AF_05/2017 | m² | 653 |  | 0
10.01.03 | 95626 | SINAPI | APLICAÇÃO MANUAL DE TINTA LÁTEX ACRÍLICA EM PAREDE EXTERNAS DE CASAS, DUAS DEMÃOS. AF_11/2016 | m² | 900.04 |  | 0
10.02 |  |  | PINTURA INTERNA |  |  |  | 0
10.02.01 | 88485 | SINAPI | APLICAÇÃO DE FUNDO SELADOR ACRÍLICO EM PAREDES, UMA DEMÃO. AF_06/2014 | m² | 31.38 |  | 0
10.02.02 | 88495 | SINAPI | APLICAÇÃO E LIXAMENTO DE MASSA LÁTEX EM PAREDES, UMA DEMÃO. AF_06/2014 | m² | 627.58 |  | 0
10.02.03 | 88489 | SINAPI | APLICAÇÃO MANUAL DE PINTURA COM TINTA LÁTEX ACRÍLICA EM PAREDES, DUAS DEMÃOS. AF_06/2014 | m² | 627.58 |  | 0
10.03 |  |  | PINTURA TETO |  |  |  | 0
10.03.01 |  |  | PINTURA TETO GESSO ACARTONADO |  |  |  | 0
10.03.01.01 | 88484 | SINAPI | APLICAÇÃO DE FUNDO SELADOR ACRÍLICO EM TETO, UMA DEMÃO. AF_06/2014 | m² | 368.19 |  | 0
10.03.01.02 | 88494 | SINAPI | APLICAÇÃO E LIXAMENTO DE MASSA LÁTEX EM TETO, UMA DEMÃO. AF_06/2014 | m² | 368.19 |  | 0
10.03.01.03 | 88488 | SINAPI | APLICAÇÃO MANUAL DE PINTURA COM TINTA LÁTEX ACRÍLICA EM TETO, DUAS DEMÃOS. AF_06/2014 | m² | 368.19 |  | 0
10.03.02 |  |  | PINTURA TETO MASSA ÚNICA |  |  |  | 0
10.03.02.01 | 88488 | SINAPI | APLICAÇÃO MANUAL DE PINTURA COM TINTA LÁTEX ACRÍLICA EM TETO, DUAS DEMÃOS. AF_06/2014 | m² | 173.23 |  | 0
10.03.02.02 | 88484 | SINAPI | APLICAÇÃO DE FUNDO SELADOR ACRÍLICO EM TETO, UMA DEMÃO. AF_06/2014 | m² | 25.26 |  | 0
10.03.02.03 | 88496 | SINAPI | APLICAÇÃO E LIXAMENTO DE MASSA LÁTEX EM TETO, DUAS DEMÃOS. AF_06/2014 | m² | 25.26 |  | 0
10.04 |  |  | SUPERFÍCIE METÁLICA |  |  |  | 0
10.04.01 | JAC0011 | Próprio | FUNDO ANTICORROSIVO A BASE DE OXIBAR DAL 535 BT 0527, UMA DEMÃO | m² | 102.25 |  | 0
10.04.02 | JAC0012 | Próprio | PINTURA ESMALTE SINTETICO, ACETINADO , DUAS DEMÃOS, SOBRE SUPERFICIE METÁLICAS | m² | 102.25 |  | 0
10.05 |  |  | PINTURA MADEIRA |  |  |  | 0
10.05.01 | JAC0014 | Próprio | PINTURA COM OSMOCOLOR STAIN EM MADEIRA, 03 DEMÃOS (ADUELA E ALIZAR) | m² | 41.22 |  | 0
11 |  |  | ESQUADRIA |  |  |  | 0
11.01 | CM0046 | Próprio | PORTA DE MADEIRA SEMI-OCA (LEVE OU MÉDIA), REVESTIDA COM LAMINADO MELAMINICO, COM ENCABEÇAMENTO DE MADEIRA 80X210CM, ESPESSURA DE 3,5CM, ITENS INCLUSOS: MOLA, DOBRADIÇAS, FECHADURA, ADUELA E ALIZAR-FORNECIMENTO E INSTALAÇÃO | UND | 7 |  | 0
11.2 | JAC0020 | Próprio | PORTA DE MADEIRA SEMI-OCA (LEVE OU MÉDIA), REVESTIDA COM LAMINADO MELAMINICO, COM ENCABEÇAMENTO DE MADEIRA 90X210CM, ESPESSURA DE 3,5CM, ITENS INCLUSOS: DOBRADIÇAS, FECHADURA, ADUELA, 2 CHAPA XADREZ ALUMÍNIO, 2 BARRA DE APOIO E ALIZAR-FORNECIMENTO E INSTALAÇÃO | UND | 2 |  | 0
11.03 | JAC0015 | Próprio | PORTA DE MADEIRA SEMI-OCA (LEVE OU MÉDIA), REVESTIDA COM LAMINADO MELAMINICO, COM ENCABEÇAMENTO DE MADEIRA 90X210CM, ESPESSURA DE 3,5CM, ITENS INCLUSOS: DOBRADIÇAS, FECHADURA, ADUELA, E MOLA -FORNECIMENTO E INSTALAÇÃO | UND | 12 |  | 0
11.04 | CM0564 | Próprio | INSTALAÇÃO DE ESQUADRIAS DE ALUMINIO INCLUINDO VIDROS E FERRAGENS | m² | 12.83 |  | 0
11.05 | CM0565 | Próprio | INSTALAÇÃO DE GRADES DE FERRO COM REAPROVEITAMENTO DE MATERIAL | m² | 2 |  | 0
11.06 | RC0059 | Próprio | PORTÃO CONFECCIONADO COM TUBO DE AÇO GALVANIZADO COM COSTURA, CLASSE LEVE D=1/2 E D= 2, SOLDADO - FORNECIMENTO, INSTALAÇÕA, PINTURA DE BASE E PINTURA PULVERIZADA DE ACABAMENTO | m² | 2.13 |  | 0
11.07 | JAC0016 | Próprio | ESQUADRIAS DE VIDRO TEMPERADO COM DUAS FOLHAS E BANDEIRA ESPESSURA 10MM MAIS FERRAGENS, DIMENSÃO 2,00X2,60M | UND | 1 |  | 0
11.08 | JAC0017 | Próprio | PORTA DE MADEIRA SEMI-OCA (LEVE OU MÉDIA), REVESTIDA COM LAMINADO MELAMINICO, COM ENCABEÇAMENTO DE MADEIRA 60X210CM, ESPESSURA DE 3,5CM, ITENS INCLUSOS: DOBRADIÇAS, FECHADURA, ADUELA, E MOLA -FORNECIMENTO E INSTALAÇÃO | UND | 2 |  | 0
11.09 | JAC0018 | Próprio | APLICAÇÃO DE MASTIQUE NAS JUNTAS DE VEDAÇÃO EM ESQUADRIAS | M | 23.66 |  | 0
11.10 | JAC0019 | Próprio | APLICAÇÃO DE FAIXA DE SEGURANÇA EM PORTA DE VIDRO | M | 2 |  | 0
11.11 | JAC0092 | Próprio | READEQUAÇÃO PEÇAS FIXAÇÃO GRADES METALICAS | m² | 23.53 |  | 0
11.12 | JAC0093 | Próprio | DESMONTAGEM E READEQUAÇÃO DE PORTÕES METALICOS COM RETIRADA DE SOLDA E CORTE DE PEÇAS POR MEIO DE LIXADEIRA | m² | 2.08 |  | 0
11.13 | JAC0145 | Próprio | REMOÇÃO CUIDADOSA E REINSTALAÇÃO DE PORTÃO METALICO (INVERSÃO SENTIDO ABERTURA) | UND | 1 |  | 0
12 |  |  | ACESSIBILIDADE |  |  |  | 0
12.01 | CM0271 | Próprio | PVT 01 (SINALIZAÇÃO VISUAL EM PLACA DE PVC COM PICTOGRAMA, NAS DIMENSÕES 20X20 CM, A SER FIXADO NA ESQUADRIA COM ADESIVO AUTOCOLANTE). | UND | 12 |  | 0
12.02 | CM0272 | Próprio | PVT 02 (SINALIZAÇÃO VISUAL E TATIL EM PLACA DE PVC COM PICTOGRAMA/TEXTO EM CARACTERES E EM BRAILE, NAS DIMENSÕES 20X8 CM, A SER FIXADO NA PAREDE COM ADESIVO AUTOCOLANTE). | UND | 22 |  | 0
12.03 | CM0274 | Próprio | MAPA TATIL (PLACA EM ACRÍLICO 8MM, COM APLICAÇÃO DE IMPRESSÃO DIGITAL PELO VERSO, SOBREPOSIÇÃO DE TEXTO EM PVC E BRAILE, INCRUSTADO EM CONFORMIDADE COM A NBR 9050/2015, COM FIXAÇÃO EM PEDESTAL | UND | 1 |  | 0
12.04 | CM0275 | Próprio | PISO TÁTIL FLEXIVEL DIRECIONAL/ ALERTA, PLACAS DE BORRACHA ANTIDERRAPANTE, 25 X 25 CM, NA COR AZUL COM ESPESSURA DE 5MM (RELEVO = 3MM E ESPESSURA PLACA= 2MM) | m² | 4.19 |  | 0
12.05 | IP0151 | Próprio | PISO TÁTIL DIRECIONAL E/OU ALERTA, DE CONCRETO, COLORIDO, P/ DEFICIENTES VISUAIS, DIMENSÕES 25 X 25 CM, APLICADO COM ARGAMASSA INDUSTRIALIZADA AC III, REJUNTADO | m² | 1.38 |  | 0
12.06 | JAC0021 | Próprio | ASSENTAMENTO DE CORRIMÃO - EXCLUSO FORNECIMENTO DO CORRIMÃO | M | 7.2 |  | 0
12.07 | RC0041 | Próprio | SINALIZAÇÃO VERTICAL PARA VAGAS ESPECIAIS - PV01 -PLACA EM ALUMÍNIO 50 x 70 cm PARA SINALIZAÇÃO DE VAGA PARA DEFICIENTE - "ESTACIONAMENTO RESERVADO", COM POSTE 2,80M – FORNECIMENTO E INSTALAÇÃO | UND | 2 |  | 0
12.08 | JAC0022 | Próprio | SINALIZAÇÃO VERTICAL PARA VAGAS ESPECIAIS - PV02 -PLACA EM ALUMÍNIO 50 x 70 cm PARA SINALIZAÇÃO DE VAGA PARA DEFICIENTE/E OU IDOSO - "ESTACIONAMENTO RESERVADO", COM POSTE 2,80M – FORNECIMENTO E INSTALAÇÃO | UND | 1 |  | 0
12.09 | 102513 | SINAPI | PINTURA DE SÍMBOLOS E TEXTOS COM TINTA ACRÍLICA, DEMARCAÇÃO COM FITA ADESIVA E APLICAÇÃO COM ROLO. AF_05/2021 | m² | 6.65 |  | 0
12.10 | 102500 | SINAPI | PINTURA DE DEMARCAÇÃO DE VAGA COM TINTA ACRÍLICA, E = 10 CM, APLICAÇÃO MANUAL. AF_05/2021 | M | 187 |  | 0
12.11 | JAC0023 | Próprio | SINALIZAÇÃO VISUAL E TATIL DE EDIFICAÇÃO ACESSIVEL - PSA 01 PLACA DE PVC COM PICTOGRAMA/TEXTO EM CARACTERES E EM BRAILE, NAS DIMENSÕES 20X20 CM, A SER FIXADO NA PAREDE COM ADESIVO AUTOCOLANTE). | UND | 2 |  | 0
12.12 | IP0193 | Próprio | DEMOLIÇÃO MANUAL DE PISO CIMENTADO SOBRE LASTRO DE CONCRETO | m² | 1.38 |  | 0
13 |  |  | INSTALAÇÕES |  |  |  | 0
13.01 |  |  | INSTALAÇÃO ELÉTRICA |  |  |  | 0
13.01.01 |  |  | INFRAESTRUTURA / CABOS / ACABAMENTOS |  |  |  | 0
13.01.01.01 | 91927 | SINAPI | CABO DE COBRE FLEXÍVEL ISOLADO, 2,5 MM², ANTI-CHAMA 0,6/1,0 KV, PARA CIRCUITOS TERMINAIS - FORNECIMENTO E INSTALAÇÃO. AF_12/2015 | M | 1200 |  | 0
13.01.01.02 | CM0176 | Próprio | TERMINAL A COMPRESSÃO PARA CABO 2,50 MM2 - FORNECIMENTO E INSTALAÇÃO | UND | 36 |  | 0
13.01.01.03 | 92023 | SINAPI | INTERRUPTOR SIMPLES (1 MÓDULO) COM 1 TOMADA DE EMBUTIR 2P+T 10 A, INCLUINDO SUPORTE E PLACA - FORNECIMENTO E INSTALAÇÃO. AF_12/2015 | UN | 11 |  | 0
13.01.01.04 | 91953 | SINAPI | INTERRUPTOR SIMPLES (1 MÓDULO), 10A/250V, INCLUINDO SUPORTE E PLACA - FORNECIMENTO E INSTALAÇÃO. AF_12/2015 | UN | 17 |  | 0
13.01.01.05 | 91967 | SINAPI | INTERRUPTOR SIMPLES (3 MÓDULOS), 10A/250V, INCLUINDO SUPORTE E PLACA - FORNECIMENTO E INSTALAÇÃO. AF_12/2015 | UN | 1 |  | 0
13.01.01.06 | 92000 | SINAPI | TOMADA BAIXA DE EMBUTIR (1 MÓDULO), 2P+T 10 A, INCLUINDO SUPORTE E PLACA - FORNECIMENTO E INSTALAÇÃO. AF_12/2015 | UN | 64 |  | 0
13.01.01.07 | 92008 | SINAPI | TOMADA BAIXA DE EMBUTIR (2 MÓDULOS), 2P+T 10 A, INCLUINDO SUPORTE E PLACA - FORNECIMENTO E INSTALAÇÃO. AF_12/2015 | UN | 76 |  | 0
13.01.01.08 | JAC0024 | Próprio | CAIXA DE PASSAGEM PVC 4" X 2", SISTEMA "X", COM TAMPA - FORNECIMENTO E INSTALAÇÃO | UND | 26 |  | 0
13.01.01.09 | JAC0025 | Próprio | DISPOSITIVO DE PROTEÇÃO CONTRA SURTO CLASSE II, CONJUNTO MONTADO 380/220 3P+IMC 20 KA | UND | 16 |  | 0
13.01.01.10 | 93653 | SINAPI | DISJUNTOR MONOPOLAR TIPO DIN, CORRENTE NOMINAL DE 10A - FORNECIMENTO E INSTALAÇÃO. AF_10/2020 | UN | 14 |  | 0
13.01.01.11 | 91992 | SINAPI | TOMADA ALTA DE EMBUTIR (1 MÓDULO), 2P+T 10 A, INCLUINDO SUPORTE E PLACA - FORNECIMENTO E INSTALAÇÃO. AF_12/2015 | UN | 22 |  | 0
13.01.01.12 | LS001 | Próprio | RETIRADA CUIDADOSA DE CABEAMENTO ELÉTRICO E REINSTALAÇÃO COM REAPROVEITAMENTO DO MATERIAL | M | 2780 |  | 0
13.01.01.13 | 91997 | SINAPI | TOMADA MÉDIA DE EMBUTIR (1 MÓDULO), 2P+T 20 A, INCLUINDO SUPORTE E PLACA - FORNECIMENTO E INSTALAÇÃO. AF_12/2015 | UN | 2 |  | 0
13.01.01.14 | 91993 | SINAPI | TOMADA ALTA DE EMBUTIR (1 MÓDULO), 2P+T 20 A, INCLUINDO SUPORTE E PLACA - FORNECIMENTO E INSTALAÇÃO. AF_12/2015 | UN | 2 |  | 0
13.01.01.15 | 91979 | SINAPI | INTERRUPTOR INTERMEDIÁRIO (1 MÓDULO), 10A/250V, INCLUINDO SUPORTE E PLACA - FORNECIMENTO E INSTALAÇÃO. AF_09/2017 | UN | 2 |  | 0
13.01.01.16 | 91855 | SINAPI | ELETRODUTO FLEXÍVEL CORRUGADO REFORÇADO, PVC, DN 25 MM (3/4"), PARA CIRCUITOS TERMINAIS, INSTALADO EM PAREDE - FORNECIMENTO E INSTALAÇÃO. AF_12/2015 | M | 22 |  | 0
13.01.01.17 | LS002 | Próprio | LUMINÁRIA LED SOBREPOR SLIM LINEAR BRANCO FRIO 36W 6500 K BIVOLT - FORNECIMENTO E INSTALAÇÃO | UND | 67 |  | 0
13.01.01.18 | JAC0096 | Próprio | ALARME BANHEIRO PNE DEFICIENTE FÍSICO CONFORME NBR 9050 COM ACIONADOR | UND | 2 |  | 0
13.01.01.19 | JAC0097 | Próprio | LUZ DE EMERGÊNCIA TIPO LED BIVOLT 100 LUMENS OU SUPERIOR | UND | 2 |  | 0
13.01.02 |  |  | QUADRO DE MEDIÇÃO |  |  |  | 0
13.01.02.01 | 93358 | SINAPI | ESCAVAÇÃO MANUAL DE VALA COM PROFUNDIDADE MENOR OU IGUAL A 1,30 M. AF_02/2021 | m³ | 3.37 |  | 0
13.01.02.02 | 96995 | SINAPI | REATERRO MANUAL APILOADO COM SOQUETE. AF_10/2017 | m³ | 3.37 |  | 0
13.01.02.03 | 92992 | SINAPI | CABO DE COBRE FLEXÍVEL ISOLADO, 95 MM², ANTI-CHAMA 0,6/1,0 KV, PARA REDE ENTERRADA DE DISTRIBUIÇÃO DE ENERGIA ELÉTRICA - FORNECIMENTO E INSTALAÇÃO. AF_12/2021 | M | 25 |  | 0
13.01.02.04 | CM0185 | Próprio | TERMINAL A COMPRESSÃO PARA CABO 95,00 MM2 - FORNECIMENTO E INSTALAÇÃO | UND | 10 |  | 0
13.01.02.05 | 97661 | SINAPI | REMOÇÃO DE CABOS ELÉTRICOS, DE FORMA MANUAL, SEM REAPROVEITAMENTO. AF_12/2017 | M | 25 |  | 0
13.01.02.06 | JAC0026 | Próprio | DESATIVAÇÃO E REMOÇÃO DO QUADRO MEDIDOR | UND | 1 |  | 0
13.01.02.07 | JAC0027 | Próprio | FORNECIMENTO E INSTALAÇÃO GRADE DE PROTEÇÃO COM BARRA CHATA 1/8"X 5/8" | M² | 1.5 |  | 0
13.01.02.08 | JAC0028 | Próprio | DISJUNTOR TERMOMAGNETICO TRIPOLAR 125A, PADRÃO DIN (EUROPEU LINHA BRANCA) 10KA | UND | 2 |  | 0
13.01.02.09 | JAC0029 | Próprio | FORNECIMENTO E INSTALAÇÃO DE QUADRO MEDIDOR POLIFASICO PADRÃO COELBA | UND | 1 |  | 0
13.01.03 |  |  | ILUMINAÇÃO EXTERNA |  |  |  | 0
13.01.03.01 | 93358 | SINAPI | ESCAVAÇÃO MANUAL DE VALA COM PROFUNDIDADE MENOR OU IGUAL A 1,30 M. AF_02/2021 | m³ | 9.54 |  | 0
13.01.03.02 | JAC0030 | Próprio | ELETRODUTO FLEXÍVEL CORRUGADO, PEAD, DN 40 (1 1/4"), DISTRIBUIÇÃO DE ENERGIA ELÉTRICA - FORNECIMENTO E INSTALAÇÃO | M | 133.52 |  | 0
13.01.03.03 | 96995 | SINAPI | REATERRO MANUAL APILOADO COM SOQUETE. AF_10/2017 | m³ | 9.54 |  | 0
13.01.03.04 | 91927 | SINAPI | CABO DE COBRE FLEXÍVEL ISOLADO, 2,5 MM², ANTI-CHAMA 0,6/1,0 KV, PARA CIRCUITOS TERMINAIS - FORNECIMENTO E INSTALAÇÃO. AF_12/2015 | M | 712.3 |  | 0
13.01.03.05 | ELET004 | Próprio | LUMINÁRIA ARANDELA TIPO TARTARUGA SLIM, LED USO EXTERNO 15 / 18 W BIVOLT - FORNECIMENTO E INSTALAÇÃO | UND | 9 |  | 0
13.01.03.06 | ELET002 | Próprio | REFLETOR LED 50 W IP 65, COM RELÉ FOTOELÉTRICO - FORNECIMENTO E INSTALAÇÃO | UND | 4 |  | 0
13.01.04 |  |  | INSTALAÇÃO SPDA |  |  |  | 0
13.01.04.01 | 93358 | SINAPI | ESCAVAÇÃO MANUAL DE VALA COM PROFUNDIDADE MENOR OU IGUAL A 1,30 M. AF_02/2021 | m³ | 1 |  | 0
13.01.04.02 | 96995 | SINAPI | REATERRO MANUAL APILOADO COM SOQUETE. AF_10/2017 | m³ | 1 |  | 0
13.01.04.03 | LSE004 | Próprio | FIXADOR TIPO ÔMEGA EM COBRE, L= 15 MM, C/ FUROS D= 5,5 MM E TRAVA P/ CABO DE 35 MM2, REF: TEL-833 OU SIMILAR (P/ SPDA) | UND | 232 |  | 0
13.01.04.04 | JAC0035 | Próprio | PARA-RAIO TIPO FRANKLIN 350 MM, LATÃO CROMADO, PARA DESCIDA 1 CABO, C/ SUPORTE E CONECTORES P/ CABO TERRA, INCLUSIVE MASTRO AÇO GALVANIZADO 3 M X 2" E BASE | UND | 1 |  | 0
13.01.04.05 | LSE006 | Próprio | TERMINAL A COMPRESSÃO PARA CABO 50 MM2 - FORNECIMENTO E INSTALAÇÃO | UND | 5 |  | 0
13.01.04.06 | CM0182 | Próprio | TERMINAL A COMPRESSÃO PARA CABO 35 MM2 - FORNECIMENTO E INSTALAÇÃO (spda) | UND | 6 |  | 0
13.01.04.07 | LSE007 | Próprio | CONDULETE EM ALUMÍNIO TIPO C 1", FIXADO EM PAREDE, COM CONECTOR DE MEDIÇÃO COM 4 PARAFUSOS | UND | 5 |  | 0
13.01.04.08 | JAC0039 | Próprio | REMOÇÃO E REPOSIÇÃO DE MEIO-FIO | M | 14 |  | 0
13.01.04.09 | LSE008 | Próprio | BUCHA DE NYLON SEM ABA S6, COM PARAFUSO DE 4,20 X 40 MM EM ACO ZINCADO COM ROSCA SOBERBA, CABECA CHATA E FENDA PHILLIPS | UND | 312 |  | 0
13.01.04.10 | LSE009 | Próprio | SOLDA EXOTÉRMICA, INCLUSO MOLDE PARA SOLDA EXOTÉRMICA TIPO X (CABO 50 MM2) - FORNECIMENTO E APLICAÇÃO | UND | 10 |  | 0
13.01.04.11 | JAC0041 | Próprio | SOLDA EXOTÉRMICA, INCLUSO MOLDE PARA SOLDA EXOTÉRMICA TIPO T (CABO 35 MM2) - FORNECIMENTO E APLICAÇÃO | UND | 69 |  | 0
13.01.04.12 | LSE010 | Próprio | FIXADOR CABO DE COBRE NU 35 MM2 EM TELHA DE FIBRA OU CIMENTO | UND | 150 |  | 0
13.01.04.13 | LSE011 | Próprio | CABO DE COBRE NU 35 MM2, NÃO ENTERRADO, SEM ISOLADOR - FORNECIMENTO E INSTALAÇÃO | M | 231 |  | 0
13.01.05 |  |  | INSTALAÇÃO ELÉTRICA PARA AR CONDICIONADO |  |  |  | 0
13.01.05.01 | JAC0177 | Próprio | CABO DE COBRE PP CORDPLAST 3 X 4,0 MM2, 450 / 750V - FORNECIMENTO E INSTALAÇÃO | M | 135 |  | 0
13.01.05.02 | 93673 | SINAPI | DISJUNTOR TRIPOLAR TIPO DIN, CORRENTE NOMINAL DE 50A - FORNECIMENTO E INSTALAÇÃO. AF_10/2020 | UN | 1 |  | 0
13.01.05.03 | RC0026 | Próprio | CABO DE COBRE FLEXÍVEL ISOLADO, 25 MM², 0,6/1,0 KV, PARA REDE DE DISTRIBUIÇÃO DE ENERGIA ELÉTRICA DE BAIXA TENSÃO - FORNECIMENTO E INSTALAÇÃO. | M | 15 |  | 0
13.01.05.04 | IP0177 | Próprio | TERMINAL DE COMPRESSÃO PARA CABO DE 4 MM2 - FORNECIMENTO E INSTALAÇÃO | UND | 48 |  | 0
13.01.05.05 | JAC0106 | Próprio | TERMINAL DE COMPRESSÃO PARA CABO DE 25 MM2 - FORNECIMENTO E INSTALAÇÃO | UND | 10 |  | 0
13.01.05.06 | JAC0176 | Próprio | QUADRO QAC (CONFORME PROJETO MODIFICADO) - FORNECIMENTO E INSTALAÇÃO | UND | 1 |  | 0
13.01.06 |  |  | AUTOMAÇÃO PORTÃO |  |  |  | 0
13.01.06.01 | JAC0076 | Próprio | CONJUNTO DE AUTOMAÇÃO PARA ABERTURA DE PORTÕES - FORNECIMENTO E INSTALAÇÃO | UND | 1 |  | 0
13.01.06.02 | JAC0077 | Próprio | CONTROLE REMOTO PARA CONJ AUTOMAÇÃO | UND | 10 |  | 0
13.01.06.03 | 93663 | SINAPI | DISJUNTOR BIPOLAR TIPO DIN, CORRENTE NOMINAL DE 25A - FORNECIMENTO E INSTALAÇÃO. AF_10/2020 | UN | 2 |  | 0
13.01.06.04 | 91929 | SINAPI | CABO DE COBRE FLEXÍVEL ISOLADO, 4 MM², ANTI-CHAMA 0,6/1,0 KV, PARA CIRCUITOS TERMINAIS - FORNECIMENTO E INSTALAÇÃO. AF_12/2015 | M | 200 |  | 0
13.01.06.05 | 91944 | SINAPI | CAIXA RETANGULAR 4" X 4" BAIXA (0,30 M DO PISO), PVC, INSTALADA EM PAREDE - FORNECIMENTO E INSTALAÇÃO. AF_12/2015 | UN | 1 |  | 0
13.01.06.06 | 97891 | SINAPI | CAIXA ENTERRADA ELÉTRICA RETANGULAR, EM ALVENARIA COM BLOCOS DE CONCRETO, FUNDO COM BRITA, DIMENSÕES INTERNAS: 0,4X0,4X0,4 M. AF_12/2020 | UN | 2 |  | 0
13.01.06.07 | 93358 | SINAPI | ESCAVAÇÃO MANUAL DE VALA COM PROFUNDIDADE MENOR OU IGUAL A 1,30 M. AF_02/2021 | m³ | 5.6 |  | 0
13.01.06.08 | 96995 | SINAPI | REATERRO MANUAL APILOADO COM SOQUETE. AF_10/2017 | m³ | 5.6 |  | 0
13.02 |  |  | INSTALAÇÃO LÓGICA |  |  |  | 0
13.02.01 | 91864 | SINAPI | ELETRODUTO RÍGIDO ROSCÁVEL, PVC, DN 32 MM (1"), PARA CIRCUITOS TERMINAIS, INSTALADO EM FORRO - FORNECIMENTO E INSTALAÇÃO. AF_12/2015 | M | 142.73 |  | 0
13.02.02 | 91876 | SINAPI | LUVA PARA ELETRODUTO, PVC, ROSCÁVEL, DN 32 MM (1"), PARA CIRCUITOS TERMINAIS, INSTALADA EM FORRO - FORNECIMENTO E INSTALAÇÃO. AF_12/2015 | UN | 12 |  | 0
13.02.03 | 91872 | SINAPI | ELETRODUTO RÍGIDO ROSCÁVEL, PVC, DN 32 MM (1"), PARA CIRCUITOS TERMINAIS, INSTALADO EM PAREDE - FORNECIMENTO E INSTALAÇÃO. AF_12/2015 | M | 52 |  | 0
13.02.04 | 91885 | SINAPI | LUVA PARA ELETRODUTO, PVC, ROSCÁVEL, DN 32 MM (1"), PARA CIRCUITOS TERMINAIS, INSTALADA EM PAREDE - FORNECIMENTO E INSTALAÇÃO. AF_12/2015 | UN | 4 |  | 0
13.02.05 | 90447 | SINAPI | RASGO EM ALVENARIA PARA ELETRODUTOS COM DIAMETROS MENORES OU IGUAIS A 40 MM. AF_05/2015 | M | 65 |  | 0
13.02.06 | JAC0044 | Próprio | INSTALAÇÃO DE PONTO DE LÓGICA NA PAREDE H=0,30 | UND | 61 |  | 0
13.02.07 | 98297 | SINAPI | CABO ELETRÔNICO CATEGORIA 6, INSTALADO EM EDIFICAÇÃO INSTITUCIONAL - FORNECIMENTO E INSTALAÇÃO. AF_11/2019 | M | 2412.2 |  | 0
13.02.08 | JAC0109 | Próprio | MÓDULO PARA TOMADA RJ-45 CAT.6 | M | 61 |  | 0
13.02.09 | JAC0110 | Próprio | ELETRODUTO RÍGIDO ROSCÁVEL, PVC, DN 32 MM (1"), APARENTE FORNECIMENTO E INSTALAÇÃO | M | 83.62 |  | 0
13.02.10 | JAC0111 | Próprio | ELETRODUTO RÍGIDO ROSCÁVEL, PVC, DN 40 MM (1 1/4"), APARENTE FORNECIMENTO E INSTALAÇÃO | M | 220.78 |  | 0
13.02.11 | JAC0112 | Próprio | CAIXA DE PASSAGEM 30X30CM, APARENTE EM ALUMINIO P/ELETRICA - FORNECIMENTO E INSTALAÇÃO | UND | 16 |  | 0
13.02.12 | JAC0113 | Próprio | RACK DE PISO 44 Us FECHADO COM LATERAIS E FUNDO DESMONTÁCEIS, CONFORME PROJETO - FORNECIMENTO E INSTALAÇÃO | UND | 1 |  | 0
13.02.13 | JAC0114 | Próprio | PATCH CORD, CATEGORIA 6, EXTENSÃO DE 2,50 M (VERDE) | UND | 8 |  | 0
13.02.14 | JAC0115 | Próprio | PATCH CORD, CATEGORIA 6, EXTENSÃO DE 2,50 M (VERMELHO) | UND | 122 |  | 0
13.02.15 | JAC0116 | Próprio | FORNECIMENTO E INSTALAÇÃO DE NO-BREAK PADRÃO RACK 2Us 110/220V, 1,5KVA | UND | 1 |  | 0
13.02.16 | JAC0117 | Próprio | CERTIFICAÇÃO DE REDE CAT 6 | UND | 72 |  | 0
13.02.17 | 91873 | SINAPI | ELETRODUTO RÍGIDO ROSCÁVEL, PVC, DN 40 MM (1 1/4"), PARA CIRCUITOS TERMINAIS, INSTALADO EM PAREDE - FORNECIMENTO E INSTALAÇÃO. AF_03/2023 | M | 4 |  | 0
13.02.18 | 97891 | SINAPI | CAIXA ENTERRADA ELÉTRICA RETANGULAR, EM ALVENARIA COM BLOCOS DE CONCRETO, FUNDO COM BRITA, DIMENSÕES INTERNAS: 0,4X0,4X0,4 M. AF_12/2020 | UN | 1 |  | 0
13.02.19 | JAC0120 | Próprio | INSTALAÇÃO DE PONTO DE LÓGICA PARA CFTV H=2,30 | UND | 11 |  | 0
13.02.20 | JAC0121 | Próprio | CAIXA DE PASSAGEM 30X30CM, EMBUTIDA DE ALUMINIO P/ELETRICA - FORNECIMENTO E INSTALAÇÃO | UND | 1 |  | 0
13.02.21 | JAC0122 | Próprio | CAIXA DE PASSAGEM 20X20CM, EMBUTIDA DE ALUMINIO P/ELETRICA - FORNECIMENTO E INSTALAÇÃO | UND | 1 |  | 0
13.02.22 | 90466 | SINAPI | CHUMBAMENTO LINEAR EM ALVENARIA PARA RAMAIS/DISTRIBUIÇÃO COM DIÂMETROS MENORES OU IGUAIS A 40 MM. AF_05/2015 | M | 65 |  | 0
13.02.23 | 97622 | SINAPI | DEMOLIÇÃO DE ALVENARIA DE BLOCO FURADO, DE FORMA MANUAL, SEM REAPROVEITAMENTO. AF_12/2017 | m³ | 0.09 |  | 0
13.02.24 | JAC0037 | Próprio | FORNECIMENTO E INSTALAÇÃO DE ELETROCALHA PERFURADA 100 X 50 X 3000 MM (REF. MOPA OU SIMILAR) COM TAMPA | M | 3 |  | 0
13.03 |  |  | INSTALAÇÃO ESGOTO - PCD |  |  |  | 0
13.03.01 | 97628 | SINAPI | DEMOLIÇÃO DE LAJES, DE FORMA MANUAL, SEM REAPROVEITAMENTO. AF_12/2017 | m³ | 0.72 |  | 0
13.03.02 | JAC0045 | Próprio | CONCRETO SIMPLES FABRICADO NA OBRA, FCK=15MPA, LANÇADO E ADENSADO | M³ | 0.72 |  | 0
13.03.03 | 89711 | SINAPI | TUBO PVC, SERIE NORMAL, ESGOTO PREDIAL, DN 40 MM, FORNECIDO E INSTALADO EM RAMAL DE DESCARGA OU RAMAL DE ESGOTO SANITÁRIO. AF_08/2022 | M | 6 |  | 0
13.03.04 | 89712 | SINAPI | TUBO PVC, SERIE NORMAL, ESGOTO PREDIAL, DN 50 MM, FORNECIDO E INSTALADO EM RAMAL DE DESCARGA OU RAMAL DE ESGOTO SANITÁRIO. AF_08/2022 | M | 6 |  | 0
13.03.05 | 89714 | SINAPI | TUBO PVC, SERIE NORMAL, ESGOTO PREDIAL, DN 100 MM, FORNECIDO E INSTALADO EM RAMAL DE DESCARGA OU RAMAL DE ESGOTO SANITÁRIO. AF_08/2022 | M | 6 |  | 0
13.03.06 | IP0134 | Próprio | CURVA 87° 30 | UND | 1 |  | 0
13.03.07 | 89746 | SINAPI | JOELHO 45 GRAUS, PVC, SERIE NORMAL, ESGOTO PREDIAL, DN 100 MM, JUNTA ELÁSTICA, FORNECIDO E INSTALADO EM RAMAL DE DESCARGA OU RAMAL DE ESGOTO SANITÁRIO. AF_08/2022 | UN | 2 |  | 0
13.03.08 | 89797 | SINAPI | JUNÇÃO SIMPLES, PVC, SERIE NORMAL, ESGOTO PREDIAL, DN 100 X 100 MM, JUNTA ELÁSTICA, FORNECIDO E INSTALADO EM RAMAL DE DESCARGA OU RAMAL DE ESGOTO SANITÁRIO. AF_08/2022 | UN | 1 |  | 0
13.03.09 | 89724 | SINAPI | JOELHO 90 GRAUS, PVC, SERIE NORMAL, ESGOTO PREDIAL, DN 40 MM, JUNTA SOLDÁVEL, FORNECIDO E INSTALADO EM RAMAL DE DESCARGA OU RAMAL DE ESGOTO SANITÁRIO. AF_08/2022 | UN | 2 |  | 0
13.03.10 | 89726 | SINAPI | JOELHO 45 GRAUS, PVC, SERIE NORMAL, ESGOTO PREDIAL, DN 40 MM, JUNTA SOLDÁVEL, FORNECIDO E INSTALADO EM RAMAL DE DESCARGA OU RAMAL DE ESGOTO SANITÁRIO. AF_08/2022 | UN | 1 |  | 0
13.03.11 | JAC0047 | Próprio | CAIXA SIFONADA EM PVC, 100 X 150 X 50 MM, ACABAMENTO BRANCO, C/ GRELHA E PORTA GRELHA | UND | 1 |  | 0
13.03.12 | 89785 | SINAPI | JUNÇÃO SIMPLES, PVC, SERIE NORMAL, ESGOTO PREDIAL, DN 50 X 50 MM, JUNTA ELÁSTICA, FORNECIDO E INSTALADO EM RAMAL DE DESCARGA OU RAMAL DE ESGOTO SANITÁRIO. AF_08/2022 | UN | 1 |  | 0
13.03.13 | JAC0172 | Próprio | ATERRO MANUAL COM AREIA - ADENSADA COM ÁGUA | m³ | 0.72 |  | 0
13.04 |  |  | INSTALAÇÃO ÁGUA FRIA |  |  |  | 0
13.04.01 |  |  | ÁGUA FRIA - BANHEIRO PCD |  |  |  | 0
13.04.01.01 | 90443 | SINAPI | RASGO EM ALVENARIA PARA RAMAIS/ DISTRIBUIÇÃO COM DIAMETROS MENORES OU IGUAIS A 40 MM. AF_05/2015 | M | 18 |  | 0
13.04.01.02 | 90466 | SINAPI | CHUMBAMENTO LINEAR EM ALVENARIA PARA RAMAIS/DISTRIBUIÇÃO COM DIÂMETROS MENORES OU IGUAIS A 40 MM. AF_05/2015 | M | 18 |  | 0
13.04.01.03 | 89356 | SINAPI | TUBO, PVC, SOLDÁVEL, DN 25MM, INSTALADO EM RAMAL OU SUB-RAMAL DE ÁGUA - FORNECIMENTO E INSTALAÇÃO. AF_06/2022 | M | 12 |  | 0
13.04.01.04 | 89355 | SINAPI | TUBO, PVC, SOLDÁVEL, DN 20MM, INSTALADO EM RAMAL OU SUB-RAMAL DE ÁGUA - FORNECIMENTO E INSTALAÇÃO. AF_06/2022 | M | 6 |  | 0
13.04.01.05 | 89395 | SINAPI | TE, PVC, SOLDÁVEL, DN 25MM, INSTALADO EM RAMAL OU SUB-RAMAL DE ÁGUA - FORNECIMENTO E INSTALAÇÃO. AF_06/2022 | UN | 1 |  | 0
13.04.01.06 | 89362 | SINAPI | JOELHO 90 GRAUS, PVC, SOLDÁVEL, DN 25MM, INSTALADO EM RAMAL OU SUB-RAMAL DE ÁGUA - FORNECIMENTO E INSTALAÇÃO. AF_06/2022 | UN | 5 |  | 0
13.04.01.07 | 89397 | SINAPI | TÊ DE REDUÇÃO, PVC, SOLDÁVEL, DN 25MM X 20MM, INSTALADO EM RAMAL OU SUB-RAMAL DE ÁGUA - FORNECIMENTO E INSTALAÇÃO. AF_06/2022 | UN | 2 |  | 0
13.04.01.08 | 89373 | SINAPI | LUVA DE REDUÇÃO, PVC, SOLDÁVEL, DN 25MM X 20MM, INSTALADO EM RAMAL OU SUB-RAMAL DE ÁGUA - FORNECIMENTO E INSTALAÇÃO. AF_06/2022 | UN | 1 |  | 0
13.04.01.09 | IP0132 | Próprio | JOELHO 90 GRAUS COM BUCHA DE LATÃO, PVC, SOLDÁVEL, DN 20MM X 1/2", INSTALADO EM RAMAL OU SUB-RAMAL DE ÁGUA - FORNECIMENTO E INSTALAÇÃO. AF_12/2014 | UND | 3 |  | 0
13.04.01.10 | 89972 | SINAPI | KIT DE REGISTRO DE GAVETA BRUTO DE LATÃO ¾", INCLUSIVE CONEXÕES, ROSCÁVEL, INSTALADO EM RAMAL DE ÁGUA FRIA - FORNECIMENTO E INSTALAÇÃO. AF_12/2014 | UN | 1 |  | 0
13.04.02 |  |  | ÁGUA FRIA - RESERVATÓRIOS SUPERIORES |  |  |  | 0
13.04.02.01 | 94648 | SINAPI | TUBO, PVC, SOLDÁVEL, DN 25 MM, INSTALADO EM RESERVAÇÃO DE ÁGUA DE EDIFICAÇÃO QUE POSSUA RESERVATÓRIO DE FIBRA/FIBROCIMENTO FORNECIMENTO E INSTALAÇÃO. AF_06/2016 | M | 6 |  | 0
13.04.02.02 | 94649 | SINAPI | TUBO, PVC, SOLDÁVEL, DN 32 MM, INSTALADO EM RESERVAÇÃO DE ÁGUA DE EDIFICAÇÃO QUE POSSUA RESERVATÓRIO DE FIBRA/FIBROCIMENTO FORNECIMENTO E INSTALAÇÃO. AF_06/2016 | M | 6 |  | 0
13.04.02.03 | 94650 | SINAPI | TUBO, PVC, SOLDÁVEL, DN 40 MM, INSTALADO EM RESERVAÇÃO DE ÁGUA DE EDIFICAÇÃO QUE POSSUA RESERVATÓRIO DE FIBRA/FIBROCIMENTO FORNECIMENTO E INSTALAÇÃO. AF_06/2016 | M | 12 |  | 0
13.04.02.04 | 94688 | SINAPI | TÊ, PVC, SOLDÁVEL, DN 25 MM INSTALADO EM RESERVAÇÃO DE ÁGUA DE EDIFICAÇÃO QUE POSSUA RESERVATÓRIO DE FIBRA/FIBROCIMENTO FORNECIMENTO E INSTALAÇÃO. AF_06/2016 | UN | 1 |  | 0
13.04.02.05 | 94693 | SINAPI | TÊ DE REDUÇÃO, PVC, SOLDÁVEL, DN 40 MM X 32 MM, INSTALADO EM RESERVAÇÃO DE ÁGUA DE EDIFICAÇÃO QUE POSSUA RESERVATÓRIO DE FIBRA/FIBROCIMENTO FORNECIMENTO E INSTALAÇÃO. AF_06/2016 | UN | 3 |  | 0
13.04.02.06 | 94692 | SINAPI | TÊ, PVC, SOLDÁVEL, DN 40 MM INSTALADO EM RESERVAÇÃO DE ÁGUA DE EDIFICAÇÃO QUE POSSUA RESERVATÓRIO DE FIBRA/FIBROCIMENTO FORNECIMENTO E INSTALAÇÃO. AF_06/2016 | UN | 2 |  | 0
13.04.02.07 | 89408 | SINAPI | JOELHO 90 GRAUS, PVC, SOLDÁVEL, DN 25MM, INSTALADO EM RAMAL DE DISTRIBUIÇÃO DE ÁGUA - FORNECIMENTO E INSTALAÇÃO. AF_06/2022 | UN | 2 |  | 0
13.04.02.08 | 94676 | SINAPI | JOELHO 90 GRAUS, PVC, SOLDÁVEL, DN 40 MM INSTALADO EM RESERVAÇÃO DE ÁGUA DE EDIFICAÇÃO QUE POSSUA RESERVATÓRIO DE FIBRA/FIBROCIMENTO FORNECIMENTO E INSTALAÇÃO. AF_06/2016 | UN | 8 |  | 0
13.04.02.09 | 94703 | SINAPI | ADAPTADOR COM FLANGE E ANEL DE VEDAÇÃO, PVC, SOLDÁVEL, DN 25 MM X 3/4 , INSTALADO EM RESERVAÇÃO DE ÁGUA DE EDIFICAÇÃO QUE POSSUA RESERVATÓRIO DE FIBRA/FIBROCIMENTO FORNECIMENTO E INSTALAÇÃO. AF_06/2016 | UN | 3 |  | 0
13.04.02.10 | 94705 | SINAPI | ADAPTADOR COM FLANGE E ANEL DE VEDAÇÃO, PVC, SOLDÁVEL, DN 40 MM X 1 1/4 , INSTALADO EM RESERVAÇÃO DE ÁGUA DE EDIFICAÇÃO QUE POSSUA RESERVATÓRIO DE FIBRA/FIBROCIMENTO FORNECIMENTO E INSTALAÇÃO. AF_06/2016 | UN | 8 |  | 0
13.04.02.11 | 94796 | SINAPI | TORNEIRA DE BOIA PARA CAIXA D'ÁGUA, ROSCÁVEL, 3/4" - FORNECIMENTO E INSTALAÇÃO. AF_08/2021 | UN | 2 |  | 0
13.04.02.12 | 94495 | SINAPI | REGISTRO DE GAVETA BRUTO, LATÃO, ROSCÁVEL, 1" - FORNECIMENTO E INSTALAÇÃO. AF_08/2021 | UN | 3 |  | 0
13.04.02.13 | 94496 | SINAPI | REGISTRO DE GAVETA BRUTO, LATÃO, ROSCÁVEL, 1 1/4" - FORNECIMENTO E INSTALAÇÃO. AF_08/2021 | UN | 3 |  | 0
13.04.02.14 | 94497 | SINAPI | REGISTRO DE GAVETA BRUTO, LATÃO, ROSCÁVEL, 1 1/2" - FORNECIMENTO E INSTALAÇÃO. AF_08/2021 | UN | 3 |  | 0
13.04.02.15 | 102608 | SINAPI | CAIXA D´ÁGUA EM POLIETILENO, 1500 LITROS - FORNECIMENTO E INSTALAÇÃO. AF_06/2021 | UN | 2 |  | 0
13.04.03 |  |  | LOUÇAS E METAIS SANITARIOS |  |  |  | 0
13.04.03.01 | 86914 | SINAPI | TORNEIRA CROMADA 1/2 OU 3/4 PARA TANQUE, PADRÃO MÉDIO - FORNECIMENTO E INSTALAÇÃO. AF_01/2020 | UN | 1 |  | 0
13.04.03.02 | CM0044 | Próprio | LAVATÓRIO LOUÇA COM COLUNA SUSPENSA VOGUE PLUS, COR BRANCO, INCLUSO VÁLVULA EM METAL CROMADO, SIFÃO DE COPO EM METAL CROMADO E ENGATE FLEXÍVEL 40 CM EM METAL CROMADO - FORNECIMENTO E INSTALAÇÃO | UND | 1 |  | 0
13.04.03.03 | IP0102 | Próprio | BACIA SANITÁRIA SIFONADA COM CAIXA ACOPLADA, LOUÇA BRANCA, LINHA IZY, INCLUSO ENGATE FLEXÍVEL 40 CM EM METAL CROMADO - FORNECIMENTO E INSTALAÇÃO | UND | 2 |  | 0
13.04.03.04 | CM0055 | Próprio | TORNEIRA CROMADA DE PAREDE, BICA MÓVEL, COM AREJADOR 1/2 OU 3/4 PARA PIA DE COZINHA (REF 1159.C37) - FORNECIMENTO E INSTALAÇÃO | UND | 1 |  | 0
13.04.03.05 | JAC0049 | Próprio | ESPELHO CRISTAL 4 MM, BISOTADO COM PARAFUSOS DE FIXAÇÃO- FORNECIMENTO E INSTALAÇÃO | m² | 6.5 |  | 0
13.04.03.06 | IP0105 | Próprio | DISPENSER PAPEL TOALHA INTERFOLHADO REF. NOBRE CITY - FORNECIMENTO E INSTALAÇÃO | UND | 10 |  | 0
13.04.03.07 | IP0108 | Próprio | BACIA SANITÁRIA SIFONADA COM CAIXA ACOPLADA, LOUÇA BRANCA, LINHA IZY CONFORTO (SEM ABERTURA FRONTAL), INCLUSO ENGATE FLEXÍVEL 40 CM EM METAL CROMADO - FORNECIMENTO E INSTALAÇÃO | UND | 2 |  | 0
13.04.03.08 | JAC0051 | Próprio | DISPENSER PAPEL HIGIÊNICO EM ROLO, ABS - FORNECIMENTO E INSTALAÇÃO | UND | 12 |  | 0
13.04.03.09 | JAC0052 | Próprio | CABIDE COM ACABAMENTO CROMADO, LINHA IZY-DECA- FORNECIMENTO E INSTALAÇÃO | UND | 2 |  | 0
13.04.03.10 | JAC0053 | Próprio | BANCADA DE GRANITO VERDE UBATUBA DML E COPA | M² | 2.8 |  | 0
13.04.03.11 | IP0125 | Próprio | TORNEIRA P/ LAVATÓRIO MESA FECHAMENTO AUTOMÁTICO DN 15 DECAMATIC 1173.C.CONF - FORNECIMENTO E INSTALAÇÃO | UND | 12 |  | 0
13.04.03.12 | JAC0055 | Próprio | TANQUE DE INOX, INCLUINDO ACESSORIOS - FORNECIMENTO E INSTALAÇÃO | UND | 1 |  | 0
13.04.03.13 | 89986 | SINAPI | REGISTRO DE GAVETA BRUTO, LATÃO, ROSCÁVEL, 1/2", COM ACABAMENTO E CANOPLA CROMADOS - FORNECIMENTO E INSTALAÇÃO. AF_08/2021 | UN | 1 |  | 0
13.04.03.14 | 100868 | SINAPI | BARRA DE APOIO RETA, EM ACO INOX POLIDO, COMPRIMENTO 80 CM, FIXADA NA PAREDE - FORNECIMENTO E INSTALAÇÃO. AF_01/2020 | UN | 6 |  | 0
13.04.03.15 | JAC0056 | Próprio | BARRA DE APOIO PARA LAVATÓRIO, FIXA CONSTITUIDA DE DUAS BARRAS LATERAIS EM "U" EM AÇO INOX D=1 1/4" INCLUSIVE CANOPLAS -FORNECIMENTO E INSTALAÇÃO | UND | 2 |  | 0
13.04.03.16 | JAC0057 | Próprio | BARRA DE APOIO RETA 40 CM EM AÇO INOX POLIDO BRLHANTE L=40CM D= 1 1/4" INCLUSIVE CANOPLAS - FORNECIMENTO E INSTALAÇÃO | UND | 2 |  | 0
13.04.03.17 | JAC0058 | Próprio | ASSENTO SANITÁRIO PARA VASO EM POLIESTER, DECA AP23 (OU SIMILAR) FORNECIMENTO E INSTALACAO. | UND | 12 |  | 0
13.04.03.18 | IP0125 | Próprio | TORNEIRA P/ LAVATÓRIO MESA FECHAMENTO AUTOMÁTICO DN 15 DECAMATIC 1173.C.CONF - FORNECIMENTO E INSTALAÇÃO | UND | 2 |  | 0
13.04.03.19 | JAC0068 | Próprio | DISPENSER SABONETE LIQUIDO , ABS - FORNECIMENTO E INSTALAÇÃO | UND | 10 |  | 0
13.04.03.20 | JAC0146 | Próprio | TORNEIRA CROMADA PARA USO GERAL, PADRÃO MEDIO- FORNECIMENTO E INSTALAÇÃO | UND | 4 |  | 0
13.04.03.21 | JAC0155 | Próprio | DUCHA HIGIÊNICA SEM REGISTRO, CROMADO REF 1983C.ACT- FORNECIMENTO E INSTALAÇÃO | UND | 4 |  | 0
13.04.03.22 | JAC0178 | Próprio | DUCHA HIGIÊNICA COM REGISTRO, CROMADO - FORNECIMENTO E INSTALAÇÃO | UND | 8 |  | 0
13.05 |  |  | INSTALAÇÃO PROTEÇÃO CONTRA INCÊNDIO |  |  |  | 0
13.05.01 |  |  | SISTEMA DE DETECÇÃO E ALARMES |  |  |  | 0
13.05.01.01 | JAC0059 | Próprio | DETECTOR DE FUMAÇA ÓPTICO ENDEREÇÁVEL, MODELO VRE-F, MARCA VERIN OU SIMILAR | UND | 17 |  | 0
13.05.01.02 | JAC0138 | Próprio | DETECTOR DE TEMPERATURA TERMOVELOCÍMETRICO ENDEREÇÁVEL, MODELO VRE-T, MARCA VERIN OU SIMILAR | UND | 1 |  | 0
13.05.01.03 | JAC0060 | Próprio | ACIONADOR MANUAL ENDEREÇAVEL - MODELO AME-2 DA VERIN OU SIMILAR, TIPO "APERTE AQUI" | UND | 5 |  | 0
13.05.01.04 | JAC0061 | Próprio | SIRENE AÚDIOVISUAL ENDEREÇAVEL, 120DB, PARA ALARME DE INCÊNDIO | UND | 5 |  | 0
13.05.01.05 | JAC0062 | Próprio | CENTRAL DE ALARME E DETECÇÃO DE INCENDIO, CAPACIDADE: 8 LAÇOS, COM 2 LINHAS, MOD.VR-8L, VERIN OU SIMILAR | UND | 1 |  | 0
13.05.01.06 | JAC0064 | Próprio | CABO DE COBRE FLEXÍVEL, BLINDADO COM FITA DE COBRE, 2 X 1,5 MM2, TENSÃO 1KV | M | 88 |  | 0
13.05.01.07 | JAC0065 | Próprio | LUMINÁRIA DE EMERGÊNCIA, COM 30 LÂMPADAS LED DE 2 W, SEM REATOR - FORNECIMENTO E INSTALAÇÃO. AF_02/2020 | UND | 19 |  | 0
13.05.01.08 | JAC0139 | Próprio | LUMINARIA LUZ EMERGENCIA LED 1200 LUMENS 2 FAROIS SEGURIMAX | UND | 3 |  | 0
13.05.02 |  |  | SINALIZAÇÃO |  |  |  | 0
13.05.02.01 | IP0123 | Próprio | PLACA DE SINALIZAÇÃO DE EMERGÊNCIA EM PVC EXPANDIDO BRANCO,DE 2MM DE ESPESSURA COM SÍMBOLO EM FORMATO RETANGULAR,COM APLICAÇÃO EM VINIL ,FUNDO NA COR VERMELHO COM PICTOGRAMA FOTOLUMINESCENTE. DIMENSÕES: L = 26X13CM - FORNECIMENTO E INSTALAÇÃO | UND | 46 |  | 0
13.05.02.02 | JAC0070 | Próprio | PLACA DE SINALIZACAO DE SEGURANCA CONTRA INCENDIO, FOTOLUMINESCENTE, RETANGULAR, *20 X 40* CM, EM PVC *2* MM ANTI-CHAMAS (SIMBOLOS, CORES E PICTOGRAMAS CONFORME NBR 13434) – FORNECIMENTO E INSTALAÇÃO | UND | 3 |  | 0
13.05.02.03 | IP0124 | Próprio | PLACA DE SINALIZAÇÃO DE EMERGÊNCIA EM PVC EXPANDIDO BRANCO,DE 2MM DE ESPESSURA COM SÍMBOLO EM FORMATO QUADRADO,COM APLICAÇÃO EM VINIL ,FUNDO NA COR VERMELHO COM PICTOGRAMA FOTOLUMINESCENTE.DIMENSÕES: L = 20x20CM - EQUIPAMENTOS - FORNECIMENTO E INSTALAÇÃO | UND | 21 |  | 0
13.05.02.04 | 102492 | SINAPI | PINTURA DE PISO COM TINTA ACRÍLICA, APLICAÇÃO MANUAL, 3 DEMÃOS, INCLUSO FUNDO PREPARADOR. AF_05/2021 | m² | 4 |  | 0
13.05.03 |  |  | EXTINTORES |  |  |  | 0
13.05.03.01 | 101907 | SINAPI | EXTINTOR DE INCÊNDIO PORTÁTIL COM CARGA DE CO2 DE 6 KG, CLASSE BC - FORNECIMENTO E INSTALAÇÃO. AF_10/2020_PE | UN | 1 |  | 0
13.05.03.02 | JAC0140 | Próprio | EXTINTOR DE INCÊNDIO PORTÁTIL COM CARGA DE PÓ QUIMICO 6 KG, CLASSE ABC - FORNECIMENTO E INSTALAÇÃO. | UND | 11 |  | 0
13.06 |  |  | INSTALAÇÃO CLIMATIZAÇÃO |  |  |  | 0
13.06.01 |  |  | INFRAESTRUTURA INSTALAÇÃO CLIMATIZAÇÃO |  |  |  | 0
13.06.01.01 | 103250 | SINAPI | AR CONDICIONADO SPLIT INVERTER, HI-WALL (PAREDE), 18000 BTU/H, CICLO FRIO - FORNECIMENTO E INSTALAÇÃO. AF_11/2021_PE | UN | 6 |  | 0
13.06.01.02 | 103244 | SINAPI | AR CONDICIONADO SPLIT INVERTER, HI-WALL (PAREDE), 9000 BTU/H, CICLO FRIO - FORNECIMENTO E INSTALAÇÃO. AF_11/2021_PE | UN | 1 |  | 0
13.06.01.03 | 103261 | SINAPI | AR CONDICIONADO SPLIT INVERTER, PISO TETO, 36000 BTU/H, CICLO FRIO - FORNECIMENTO E INSTALAÇÃO. AF_11/2021_PE | UN | 3 |  | 0
13.06.01.04 | JAC0125 | Próprio | FORNECIMENTO E INSTALAÇÃO DE VENTILADOR DE PAREDE 60 CM DE DIÂMETRO OSCILANTE COM CONTROLE DE VELOCIDADE | UND | 1 |  | 0
13.06.01.05 | JAC0124 | Próprio | CORTINA DE AR COMERCIAL DUGOLD 2,00M COM CONTROLE REMOTO 220 | UND | 1 |  | 0
13.06.01.06 | 103290 | SINAPI | TUBO EM COBRE FLEXÍVEL, DN 3/8", COM ISOLAMENTO, INSTALADO EM FORRO, PARA RAMAL DE ALIMENTAÇÃO DE AR CONDICIONADO, INCLUSO FIXADOR. AF_11/2021 | M | 31.25 |  | 0
13.06.01.07 | 103289 | SINAPI | TUBO EM COBRE FLEXÍVEL, DN 1/4", COM ISOLAMENTO, INSTALADO EM FORRO, PARA RAMAL DE ALIMENTAÇÃO DE AR CONDICIONADO, INCLUSO FIXADOR. AF_11/2021 | M | 27 |  | 0
13.06.01.08 | 91192 | SINAPI | CHUMBAMENTO PONTUAL EM PASSAGEM DE TUBO COM DIÂMETRO MAIOR QUE 75 MM. AF_05/2015 | UN | 2 |  | 0
13.06.01.09 | JAC0128 | Próprio | TUBULAÇÃO EM COBRE Ø 1/2", PARA INTERLIGAÇÃO DE CONDENSADOR/EVAPORADOR, INCLUSIVE ISOLAMENTO TÉRMICO ELASTOMÉRICO 19MM. MULTIKITS, ALIMENTAÇÃO ELÉTRICA, CONEXÕES E FIXAÇÕES (INFRAESTRUTURA P/ SISTEMA DE CLIMATIZAÇÃO VRV) - FORNECIMENTO E INSTALAÇÃO | M | 25.1 |  | 0
13.06.01.10 | JAC0127 | Próprio | TUBULAÇÃO EM COBRE Ø 3/4", PARA INTERLIGAÇÃO DE CONDENSADOR/EVAPORADOR, INCLUSIVE ISOLAMENTO TÉRMICO ELASTOMÉRICO 19MM. MULTIKITS, ALIMENTAÇÃO ELÉTRICA, CONEXÕES E FIXAÇÕES (INFRAESTRUTURA P/ SISTEMA DE CLIMATIZAÇÃO VRV) - FORNECIMENTO E INSTALAÇÃO | M | 27.4 |  | 0
13.06.01.11 | JAC0142 | Próprio | CABO DE COBRE PP CORDPLAST 4 X 1,5 MM2, 450 /750 V - FORNECIMENTO E INSTALAÇÃO | M | 56.8 |  | 0
13.06.01.12 | JACP010434 | Próprio | EXAUSTOR MEGA34, DA SICFLUX OU SIMILAR - FORNECIMENTO E INSTALAÇÃO | UND | 1 |  | 0
13.06.01.13 | 90439 | SINAPI | FURO EM CONCRETO PARA DIÂMETROS MENORES OU IGUAIS A 40 MM. AF_05/2015 | UN | 8 |  | 0
13.06.01.14 | 91190 | SINAPI | CHUMBAMENTO PONTUAL EM PASSAGEM DE TUBO COM DIÂMETRO MENOR OU IGUAL A 40 MM. AF_05/2015 | UN | 8 |  | 0
13.06.01.15 | 90447 | SINAPI | RASGO EM ALVENARIA PARA ELETRODUTOS COM DIAMETROS MENORES OU IGUAIS A 40 MM. AF_05/2015 | M | 32.56 |  | 0
13.06.01.16 | 90466 | SINAPI | CHUMBAMENTO LINEAR EM ALVENARIA PARA RAMAIS/DISTRIBUIÇÃO COM DIÂMETROS MENORES OU IGUAIS A 40 MM. AF_05/2015 | M | 32.56 |  | 0
13.06.01.17 | JAC0214 | Próprio | SUPORTE PARA CONDENSADOR 500mm | UN | 4 |  | 0
13.06.01.18 | 90438 | SINAPI | FURO EM ALVENARIA PARA DIÂMETROS MAIORES QUE 75 MM. AF_05/2015 | UN | 2 |  | 0
13.06.01.19 | 90444 | SINAPI | RASGO EM CONTRAPISO PARA RAMAIS/ DISTRIBUIÇÃO COM DIÂMETROS MENORES OU IGUAIS A 40 MM. AF_05/2015 | M | 8.5 |  | 0
13.06.01.20 | 90468 | SINAPI | CHUMBAMENTO LINEAR EM CONTRAPISO PARA RAMAIS/DISTRIBUIÇÃO COM DIÂMETROS MENORES OU IGUAIS A 40 MM. AF_05/2015 | M | 8.5 |  | 0
13.06.02 |  |  | SISTEMA DE DRENAGEM E COLETA DE CONDENSADOS |  |  |  | 0
13.06.02.01 | 89865 | SINAPI | TUBO, PVC, SOLDÁVEL, DN 25MM, INSTALADO EM DRENO DE AR-CONDICIONADO - FORNECIMENTO E INSTALAÇÃO. AF_08/2022 | M | 41.5 |  | 0
13.06.02.02 | 89866 | SINAPI | JOELHO 90 GRAUS, PVC, SOLDÁVEL, DN 25MM, INSTALADO EM DRENO DE AR-CONDICIONADO - FORNECIMENTO E INSTALAÇÃO. AF_08/2022 | UN | 24 |  | 0
13.06.02.03 | 89868 | SINAPI | LUVA, PVC, SOLDÁVEL, DN 25MM, INSTALADO EM DRENO DE AR-CONDICIONADO - FORNECIMENTO E INSTALAÇÃO. AF_08/2022 | UN | 6 |  | 0
13.06.02.04 | 89869 | SINAPI | TE, PVC, SOLDÁVEL, DN 25MM, INSTALADO EM DRENO DE AR-CONDICIONADO - FORNECIMENTO E INSTALAÇÃO. AF_08/2022 | UN | 4 |  | 0
13.06.02.05 | JAC0180 | Próprio | FORNECIMENTO E INSTALAÇÃO DE TUBO DE BORRACHA ESPONJOSA BLINDADA BRANCA OU CINZA DIAMENTRO 1" | M | 34 |  | 0
13.06.02.06 | 90436 | SINAPI | FURO EM ALVENARIA PARA DIÂMETROS MENORES OU IGUAIS A 40 MM. AF_05/2015 | UN | 10 |  | 0
13.06.02.07 | 91190 | SINAPI | CHUMBAMENTO PONTUAL EM PASSAGEM DE TUBO COM DIÂMETRO MENOR OU IGUAL A 40 MM. AF_05/2015 | UN | 10 |  | 0
13.07 |  |  | ÁGUAS PLUVIAIS |  |  |  | 0
13.07.01 |  |  | DRENAGEM ÁGUA PLUVIAL (LAJE IMPERMEABILIZADA) |  |  |  | 0
13.07.01.01 | 99250 | SINAPI | CAIXA ENTERRADA HIDRÁULICA RETANGULAR EM ALVENARIA COM TIJOLOS CERÂMICOS MACIÇOS, DIMENSÕES INTERNAS: 0,3X0,3X0,3 M PARA REDE DE DRENAGEM. AF_12/2020 | UN | 1 |  | 0
13.07.01.02 | JAC0129 | Próprio | RALO HEMISFÉRICO EM FOFO, TIPO ABACAXI Ø 75 MM - FORNECIMENTO E INSTALAÇÃO | UND | 1 |  | 0
13.07.01.03 | JAC0130 | Próprio | RALO HEMISFÉRICO EM FOFO, TIPO ABACAXI Ø 100MM - FORNECIMENTO E INSTALAÇÃO | UND | 1 |  | 0
13.07.01.04 | JAC0132 | Próprio | REDUÇÃO EXCÊNTRICA, PVC, SERIE R, ÁGUA PLUVIAL, DN 75 X 50 MM, JUNTA ELÁSTICA, FORNECIDO E INSTALADO EM CONDUTORES VERTICAIS DE ÁGUAS PLUVIAIS | UND | 1 |  | 0
13.07.01.05 | JAC0131 | Próprio | JOELHO 45 GRAUS, PVC, SERIE R, AGUA PLUVIAL, DN 50MM, JUNTA ELASTICA, FORNECIDO E INSTALADO EM CONDUTORES VERTICAIS DE AGUAS PLUVIAIS | UND | 4 |  | 0
13.07.01.06 | 89509 | SINAPI | TUBO PVC, SÉRIE R, ÁGUA PLUVIAL, DN 50 MM, FORNECIDO E INSTALADO EM RAMAL DE ENCAMINHAMENTO. AF_06/2022 | M | 6 |  | 0
13.07.01.07 | 90440 | SINAPI | FURO EM CONCRETO PARA DIÂMETROS MAIORES QUE 40 MM E MENORES OU IGUAIS A 75 MM. AF_05/2015 | UN | 2 |  | 0
13.07.01.08 | 90441 | SINAPI | FURO EM CONCRETO PARA DIÂMETROS MAIORES QUE 75 MM. AF_05/2015 | UN | 1 |  | 0
13.07.01.09 | 93358 | SINAPI | ESCAVAÇÃO MANUAL DE VALA COM PROFUNDIDADE MENOR OU IGUAL A 1,30 M. AF_02/2021 | m³ | 0.1 |  | 0
13.07.01.10 | 97096 | SINAPI | CONCRETAGEM DE RADIER, PISO DE CONCRETO OU LAJE SOBRE SOLO, FCK 30 MPA - LANÇAMENTO, ADENSAMENTO E ACABAMENTO. AF_09/2021 | m³ | 0.3 |  | 0
13.07.01.11 | 98679 | SINAPI | PISO CIMENTADO, TRAÇO 1:3 (CIMENTO E AREIA), ACABAMENTO LISO, ESPESSURA 2,0 CM, PREPARO MECÂNICO DA ARGAMASSA. AF_09/2020 | m² | 3.05 |  | 0
14 |  |  | ÁREA EXTERNA |  |  |  | 0
14.01 |  |  | ESCADA DE MARINHEIRO |  |  |  | 0
14.01.01 | JAC0072 | Próprio | READEQUAÇÃO ESCADA DE MARINHEIRO | UND | 3 |  | 0
14.01.02 | JAC0179 | Próprio | GRADE DE FECHAMENTO COM CADEADO PARA ESCADA DE MARINHEIRO | UND | 3 |  | 0
14.02 |  |  | PAVIMENTAÇÃO |  |  |  | 0
14.02.01 | 101819 | SINAPI | RECOMPOSIÇÃO DE PAVIMENTO EM PARALELEPÍPEDOS, REJUNTAMENTO COM ARGAMASSA, COM REAPROVEITAMENTO DOS PARALELEPÍPEDOS, PARA O FECHAMENTO DE VALAS - INCLUSO RETIRADA E COLOCAÇÃO DO MATERIAL. AF_12/2020 | m² | 30 |  | 0
14.02.02 | 101870 | SINAPI | REASSENTAMENTO DE BLOCOS 16 FACES PARA PISO INTERTRAVADO, ESPESSURA DE 10 CM, EM VIA/ESTACIONAMENTO, COM REAPROVEITAMENTO DOS BLOCOS 16 FACES - INCLUSO RETIRADA E COLOCAÇÃO DO MATERIAL. AF_12/2020 | m² | 10 |  | 0
14.02.03 | 94277 | SINAPI | ASSENTAMENTO DE GUIA (MEIO-FIO) EM TRECHO RETO, CONFECCIONADA EM CONCRETO PRÉ-FABRICADO, DIMENSÕES 80X08X08X25 CM (COMPRIMENTO X BASE INFERIOR X BASE SUPERIOR X ALTURA), PARA URBANIZAÇÃO INTERNA DE EMPREENDIMENTOS. AF_06/2016 | M | 205.05 |  | 0
14.02.04 | 94278 | SINAPI | ASSENTAMENTO DE GUIA (MEIO-FIO) EM TRECHO CURVO, CONFECCIONADA EM CONCRETO PRÉ-FABRICADO, DIMENSÕES 80X08X08X25 CM (COMPRIMENTO X BASE INFERIOR X BASE SUPERIOR X ALTURA), PARA URBANIZAÇÃO INTERNA DE EMPREENDIMENTOS. AF_06/2016 | M | 22.5 |  | 0
14.02.05 | 93358 | SINAPI | ESCAVAÇÃO MANUAL DE VALA COM PROFUNDIDADE MENOR OU IGUAL A 1,30 M. AF_02/2021 | m³ | 40.95 |  | 0
14.02.06 | 96624 | SINAPI | LASTRO COM MATERIAL GRANULAR (PEDRA BRITADA N.2), APLICADO EM PISOS OU LAJES SOBRE SOLO, ESPESSURA DE *10 CM*. AF_08/2017 | m³ | 21.55 |  | 0
14.02.07 | AL00006 | Próprio | MANTA GEOTEXTIL 100% POLIESTER, RESISTÊNCIA A TRAÇÃO = 26 KN/M | m² | 215.52 |  | 0
14.02.08 | JAC0163 | Próprio | EXECUÇÃO DE LASTRO DE AREIA, E=3 CM | M³ | 6.47 |  | 0
14.02.09 | JAC0162 | Próprio | PLACA/PISO DE CONCRETO POROSO/PAVIMENTO PERMEAVEL / BLOCO DRENANTE DE CONCRETO, 40X40 CM, E=6CM - FORNECIMENTO E INSTALAÇÃO | M² | 215.52 |  | 0
14.02.10 | 94994 | SINAPI | EXECUÇÃO DE PASSEIO (CALÇADA) OU PISO DE CONCRETO COM CONCRETO MOLDADO IN LOCO, FEITO EM OBRA, ACABAMENTO CONVENCIONAL, ESPESSURA 8 CM, ARMADO. AF_08/2022 | m² | 89.42 |  | 0
14.02.11 | JAC0006 | Próprio | CARGA MANUAIS DE ENTULHO EM CAMINHÃO BASCULANTE 10M³ | m³ | 53.23 |  | 0
14.02.12 | 95875 | SINAPI | TRANSPORTE COM CAMINHÃO BASCULANTE DE 10 M³, EM VIA URBANA PAVIMENTADA, DMT ATÉ 30 KM (UNIDADE: M3XKM). AF_07/2020 | M3XKM | 532.33 |  | 0
14.03 |  |  | PAREDE ÁREA TÉCNICA |  |  |  | 0
14.03.01 |  |  | ALVENARIA |  |  |  | 0
14.03.01.01 | 103329 | SINAPI | ALVENARIA DE VEDAÇÃO DE BLOCOS CERÂMICOS FURADOS NA HORIZONTAL DE 9X19X19 CM (ESPESSURA 9 CM) E ARGAMASSA DE ASSENTAMENTO COM PREPARO MANUAL. AF_12/2021 | m² | 7 |  | 0
14.03.01.02 | 93198 | SINAPI | CONTRAVERGA MOLDADA IN LOCO COM UTILIZAÇÃO DE BLOCOS CANALETA PARA VÃOS DE ATÉ 1,5 M DE COMPRIMENTO. AF_03/2016 | M | 1.2 |  | 0
14.03.01.03 | 103316 | SINAPI | ALVENARIA DE VEDAÇÃO DE BLOCOS VAZADOS DE CONCRETO DE 9X19X39 CM (ESPESSURA 9 CM) E ARGAMASSA DE ASSENTAMENTO COM PREPARO EM BETONEIRA. AF_12/2021 | m² | 1 |  | 0
14.03.02 |  |  | REVESTIMENTO |  |  |  | 0
14.03.02.01 | 87904 | SINAPI | CHAPISCO APLICADO EM ALVENARIA (COM PRESENÇA DE VÃOS) E ESTRUTURAS DE CONCRETO DE FACHADA, COM COLHER DE PEDREIRO. ARGAMASSA TRAÇO 1:3 COM PREPARO MANUAL. AF_10/2022 | m² | 14 |  | 0
14.03.02.02 | 87777 | SINAPI | EMBOÇO OU MASSA ÚNICA EM ARGAMASSA TRAÇO 1:2:8, PREPARO MANUAL, APLICADA MANUALMENTE EM PANOS DE FACHADA COM PRESENÇA DE VÃOS, ESPESSURA DE 25 MM. AF_08/2022 | m² | 12 |  | 0
14.04 |  |  | PASSEIO EXTERNO |  |  |  | 0
14.04.1 | IP0193 | Próprio | DEMOLIÇÃO MANUAL DE PISO CIMENTADO SOBRE LASTRO DE CONCRETO | m² | 15 |  | 0
14.04.2 | JAC0039 | Próprio | REMOÇÃO E REPOSIÇÃO DE MEIO-FIO | M | 7 |  | 0
14.04.3 | 94990 | SINAPI | EXECUÇÃO DE PASSEIO (CALÇADA) OU PISO DE CONCRETO COM CONCRETO MOLDADO IN LOCO, FEITO EM OBRA, ACABAMENTO CONVENCIONAL, NÃO ARMADO. AF_08/2022 | m³ | 1.2 |  | 0
14.04.4 | IP0151 | Próprio | PISO TÁTIL DIRECIONAL E/OU ALERTA, DE CONCRETO, COLORIDO, P/ DEFICIENTES VISUAIS, DIMENSÕES 25 X 25 CM, APLICADO COM ARGAMASSA INDUSTRIALIZADA AC III, REJUNTADO | m² | 2.25 |  | 0
14.04.5 | JAC0006 | Próprio | CARGA MANUAIS DE ENTULHO EM CAMINHÃO BASCULANTE 10M³ | m³ | 1.5 |  | 0
14.04.6 | 95875 | SINAPI | TRANSPORTE COM CAMINHÃO BASCULANTE DE 10 M³, EM VIA URBANA PAVIMENTADA, DMT ATÉ 30 KM (UNIDADE: M3XKM). AF_07/2020 | M3XKM | 22.5 |  | 0
15 |  |  | DIVERSOS |  |  |  | 0
15.01 | JAC0074 | Próprio | MESA EM MDF 18 MM REVESTIDO COM LAMINADO MELAMINICO BRANCO E AZUL NAS DIMENSÕES 4,95X1,00M | M² | 1 |  | 0
15.02 | JAC0075 | Próprio | SUBSTITUIÇÃO (REMOÇÃO E NOVA INSTALAÇÃO ) DE LAMINADO MELAMINICO EM PORTAS | M² | 5.76 |  | 0
15.03 | JAC0134 | Próprio | BALCÃO EM MDF 25MM, REVESTIDO COM LAMINADO MELAMINICO BRANCO E AZUL NAS DIMENSÕES 1,71X0,85M (CONFORME PROJETO) FORNECIMENTO E INSTALAÇÃO (RECEPÇÃO) | M² | 1 |  | 0
15.04 | JAC0168 | Próprio | PISO EM GRANITO APLICADO EM CALÇADAS OU PISOS EXTERNOS. FORMATO MEMOR OU IGUAL A 3200 CM² | M² | 3.52 |  | 0
15.05 | JAC0161 | Próprio | OLHAL DE SUSPENSÃO COM CHUMBADOR - FORNECIMENTO, INSTALAÇÃO E TESTE DE CARGA | UND | 30 |  | 0
15.06 | JAC0158 | Próprio | PENDURADOR INOX PARA VASSOURA - FORNECIMENTO E INSTALAÇÃO | M² | 1 |  | 0
15.07 | JAC0160 | Próprio | BRISE METÁLICO DE ALUMÍNIO 84F 45 LISO (LÂMINA E PORTA LÂMINA) - FORNECIMENTO E INSTALAÇÃO | M² | 77 |  | 0
15.08 | RC0027 | Próprio | CORRIMÃO DUPLO EM TUBO DE FERRO GALVANIZADO 1 1/2", COM CHUMBADORES PARA FIXAÇÃO EM ALVENARIA - FORNECIMENTO, INSTALAÇÃO, PINTURA DE BASE (OXIBAR DAL 535 BT 0527) E PINTURA PULVERIZADA DE ACABAMENTO (ESMALTE SINTÉTICO - DUAS DEMÃOS) | M | 3 |  | 0
15.09 | RC0028 | Próprio | CORRIMÃO DUPLO EM TUBO DE FERRO GALVANIZADO 1 1/2", FIXADO EM MONTANTE METALICO - FORNECIMENTO, INSTALAÇÃO, PINTURA DE BASE (OXIBAR DAL 535 BT 0527) E PINTURA PULVERIZADA DE ACABAMENTO (ESMALTE SINTÉTICO - DUAS DEMÃOS) | M | 8.3 |  | 0
15.10 | IP0183 | Próprio | FORNECIMENTO E INSTALAÇÃO DE PLACA DE INAUGURAÇÃO EM ACRÍLICO TRANSPARENTE COM ESPESSURA DE 20MM, FIXADAS COM PARAFUSO PROLONGADOR. MEDINDO 1.00X0.50M, ADESIVADA | UND | 1 |  | 0
15.11 | JAC0156 | Próprio | LIMPEZA E POLIMENTO DE BANCADA | M² | 8.24 |  | 0
15.12 | JAC0157 | Próprio | LIMPEZA DE LETREIRO/BRASÃO | M² | 46 |  | 0
15.13 | IP0191 | Próprio | ARMÁRIO CONFECCIONADO EM MDF, COM GAVETEIRO E REVESTIDO COM LAMINADO MELAMÍNICO NA COR BRANCA (INCLUSO FERRAGENS) - FORNECIMENTO E INSTALAÇÃO | m² | 1.6 |  | 0
16 |  |  | TRATAMENTO JUNTAS |  |  |  | 0
16.01 | JAC0137 | Próprio | JUNTA DE DILATAÇÃO COM PREENCHIMENTO PARCIAL COM TARUCEL E PREENCIMENTO DO COMPLEMENTO COM MASTIOQUE DE POLIURETANO- INCLUSIVE EXECUÇÃO DO RASGO | M | 7.6 |  | 0
16.02 | 87904 | SINAPI | CHAPISCO APLICADO EM ALVENARIA (COM PRESENÇA DE VÃOS) E ESTRUTURAS DE CONCRETO DE FACHADA, COM COLHER DE PEDREIRO. ARGAMASSA TRAÇO 1:3 COM PREPARO MANUAL. AF_10/2022 | m² | 1.52 |  | 0
16.03 | 87777 | SINAPI | EMBOÇO OU MASSA ÚNICA EM ARGAMASSA TRAÇO 1:2:8, PREPARO MANUAL, APLICADA MANUALMENTE EM PANOS DE FACHADA COM PRESENÇA DE VÃOS, ESPESSURA DE 25 MM. AF_08/2022 | m² | 1.52 |  | 0
17 |  |  | PAISAGISMO |  |  |  | 0
17.01 | 98524 | SINAPI | LIMPEZA MANUAL DE VEGETAÇÃO EM TERRENO COM ENXADA.AF_05/2018 | m² | 591.24 |  | 0
17.02 | JAC0165 | Próprio | REMOÇÃO MANUAL DE ARBUSTO | UND | 10 |  | 0
17.03 | 103946 | SINAPI | PLANTIO DE GRAMA ESMERALDA OU SÃO CARLOS OU CURITIBANA, EM PLACAS. AF_05/2022 | m² | 124 |  | 0
17.04 | JAC0166 | Próprio | PLANTIO DE MUDAS IXORIA, ALTURA IGUAL OU MAIOR 50CM - INCLUSIVE FORNECIMENTO | UND | 45 |  | 0
17.05 | JAC0167 | Próprio | PLANTIO DE PALMEIRA ( ARECA BAMBU) COM ALTURA DE MUDA MAIOR OU IGUAL A 2,00 M. INCLUSIVE FORNECIMENTO | UND | 5 |  | 0
17.06 | JAC0173 | Próprio | REVOLVIMENTO MANUAL DE TERRA - ALTURA ATE 30 CM | M³ | 124 |  | 0
17.07 | AL00009 | Próprio | FORNECIMENTO E ESPALHAMENTO DE TERRA VEGETAL PREPARADA | m³ | 12.4 |  | 0
17.08 | JAC0006 | Próprio | CARGA MANUAIS DE ENTULHO EM CAMINHÃO BASCULANTE 10M³ | m³ | 18.39 |  | 0
17.09 | 95875 | SINAPI | TRANSPORTE COM CAMINHÃO BASCULANTE DE 10 M³, EM VIA URBANA PAVIMENTADA, DMT ATÉ 30 KM (UNIDADE: M3XKM). AF_07/2020 | M3XKM | 183.9 |  | 0
17.10 | JAC0038 | Próprio | PATIOS E ACESSOS:RETIRADA ERVAS DANINHAS ENTRE PARALELEPIPEDOS | M² | 226.59 |  | 0
18 |  |  | DESMOBILIZAÇÃO / LIMPEZA FINAL / AS BUILT |  |  |  | 0
18.01 |  |  | LIMPEZA FINAL |  |  |  | 0
18.01.01 | RC0023 | Próprio | LIMPEZA FINAL DA OBRA | M² | 657.22 |  | 0
18.01.02 | RC0154 | Próprio | LIMPEZA DE CAIXA DE PASSAGEM OU DE GORDURA COM REASSENTAMENTO DA TAMPA | UND | 17 |  | 0
18.01.03 | IP0169 | Próprio | LIMPEZA E TESTES DAS REDES DE ESGOTO E ÁGUAS PLUVIAIS | M | 150 |  | 0
18.02 |  |  | DESMOBILIZAÇÃO |  |  |  | 0
18.02.01 | IP0166 | Próprio | DESMOBILIZAÇÃO | UND | 1 |  | 0
18.03 |  |  | AS BUILT |  |  |  | 0
18.03.01 | RC0025 | Próprio | AS BUILT (PROJETO / MEMORIAL/ ESPECIFICAÇÃO) | UND | 1 |  | 0
[5 empty] | Total com BDI |  | 0