## licitação
OBRA: REFORMA DO FÓRUM ELEITORAL DE VALENÇA
|  |  | Bancos |  |  | Encargos Sociais
|  |  | SINAPI - 05/2024 - Bahia SBC - 05/2024 - Bahia ORSE - 05/2024 - Sergipe |  |  | Não Desonerado: Horista: 116,64% Mensalista: 71,67% B.D.I. - 22,88% B.D.I. EQUIP. 15,78%
Orçamento Sintético
Item | Código | Banco | Descrição | Und | Quant. | Valor Unit | Valor Unit com BDI | Total
01 |  |  | DESPESAS ADMINISTRATIVAS |  |  |  |  | 186115.94
01.01 |  |  | DESPESA COM PESSOAL |  |  |  |  | 154313.32
01.01.01 | 90777 | SINAPI | ENGENHEIRO CIVIL DE OBRA JUNIOR COM ENCARGOS COMPLEMENTARES | H | 480 | 122.3 | 150.28 | 72134.4
01.01.02 | 93572 | SINAPI | ENCARREGADO GERAL DE OBRAS COM ENCARGOS COMPLEMENTARES | MES | 4 | 6778.92 | 8329.93 | 33319.72
01.01.03 | 88326 | SINAPI | VIGIA NOTURNO COM ENCARGOS COMPLEMENTARES | H | 1440 | 27.62 | 33.93 | 48859.2
01.02 |  |  | DESPESAS GERAIS DE CONSUMO E MANUTENÇÃO |  |  |  |  | 7956.52
01.02.01 | IP0001 | Próprio | LIMPEZA PERMANENTE DA OBRA | MÊS | 4 | 1618.76 | 1989.13 | 7956.52
01.03 |  |  | EQUIPAMENTOS NÃO INCORPORADOS AO IMÓVEL |  |  |  |  | 23846.1
01.03.01 | 97063 | SINAPI | MONTAGEM E DESMONTAGEM DE ANDAIME MODULAR FACHADEIRO, COM PISO METÁLICO, PARA EDIFÍCIOS COM MULTIPLOS PAVIMENTOS (EXCLUSIVE ANDAIME E LIMPEZA). AF_03/2024 | m² | 360 | 23.96 | 29.44 | 10598.4
01.03.02 | 97064 | SINAPI | MONTAGEM E DESMONTAGEM DE ANDAIME TUBULAR TIPO "TORRE" (EXCLUSIVE ANDAIME E LIMPEZA). AF_03/2024 | M | 120 | 32.88 | 40.4 | 4848
01.03.03 | IP0007 | Próprio | LOCAÇÃO DE ANDAIME METÁLICO TIPO FACHADEIRO - INCLUINDO LIMPEZA, MANUTENÇÃO E ITENS NECESSÁRIOS A INSTALAÇÃO | M2XMÊS | 270 | 17.68 | 21.72 | 5864.4
01.03.04 | IP0008 | Próprio | LOCAÇÃO DE ANDAIME METÁLICO TUBULAR DE ENCAIXE, TIPO TORRE - INCLUINDO LIMPEZA, MANUTENÇÃO E ITENS NECESSÁRIOS A INSTALAÇÃO | MXMÊS | 90 | 22.93 | 28.17 | 2535.3
02 |  |  | DESPESAS DE MOBILIZAÇÃO / INSTALAÇÃO CANTEIRO |  |  |  |  | 8197.08
02.01 |  |  | IMPOSTOS / TAXAS |  |  |  |  | 3523.24
02.01.01 | CM00318 | Próprio | ART | UND | 1 | 322.72 | 396.55 | 396.55
02.01.03 | VAL0018 | Próprio | ALVARÁ DE REFORMA | m² | 1 | 2544.51 | 3126.69 | 3126.69
02.02 |  |  | SEGURANÇA NO TRABALHO |  |  |  |  | 1966.08
02.02.01 | IP0006 | Próprio | PPRA / PGR | UND | 1 | 800 | 983.04 | 983.04
02.02.02 | CM00224 | Próprio | PCMSO | UND | 1 | 800 | 983.04 | 983.04
02.03 |  |  | INSTALAÇÕES PROVISÓRIAS |  |  |  |  | 2707.76
02.03.01 | WDS0001 | Próprio | PLACA DE OBRA EM CHAPA AÇO GALVANIZADO, INSTALADA | m² | 1.5 | 486.53 | 597.84 | 896.76
02.03.02 | IP0009 | Próprio | MOBILIZAÇÃO PARA INSTALAÇÃO DO CANTEIRO DE OBRAS | UND | 1 | 1473.8 | 1811 | 1811
03 |  |  | SERVIÇOS PRELIMINARES |  |  |  |  | 30570.2
03.01 |  |  | DEMOLIÇÕES E RETIRADAS |  |  |  |  | 22772.76
03.01.01 | 97622 | SINAPI | DEMOLIÇÃO DE ALVENARIA DE BLOCO FURADO, DE FORMA MANUAL, SEM REAPROVEITAMENTO. AF_09/2023 | m³ | 14.28 | 62.42 | 76.7 | 1095.27
03.01.02 | 97633 | SINAPI | DEMOLIÇÃO DE REVESTIMENTO CERÂMICO, DE FORMA MANUAL, SEM REAPROVEITAMENTO. AF_09/2023 | m² | 171.82 | 25.36 | 31.16 | 5353.91
03.01.03 | 97645 | SINAPI | REMOÇÃO DE JANELAS, DE FORMA MANUAL, SEM REAPROVEITAMENTO. AF_09/2023 | m² | 11.83 | 27.48 | 33.76 | 399.38
03.01.04 | IP0070 | Próprio | REMOÇÃO DE GRADES DE FERRO, SEM REAPROVEITAMENTO | m² | 21.57 | 3.87 | 4.75 | 102.45
03.01.05 | 97640 | SINAPI | REMOÇÃO DE FORROS DE DRYWALL, PVC E FIBROMINERAL, DE FORMA MANUAL, SEM REAPROVEITAMENTO. AF_09/2023 | m² | 136.52 | 2.29 | 2.81 | 383.62
03.01.06 | 97663 | SINAPI | REMOÇÃO DE LOUÇAS, DE FORMA MANUAL, SEM REAPROVEITAMENTO. AF_09/2023 | UN | 4 | 14.07 | 17.28 | 69.12
03.01.07 | 97644 | SINAPI | REMOÇÃO DE PORTAS, DE FORMA MANUAL, SEM REAPROVEITAMENTO. AF_09/2023 | m² | 5.46 | 10.64 | 13.07 | 71.36
03.01.08 | 97647 | SINAPI | REMOÇÃO DE TELHAS DE FIBROCIMENTO METÁLICA E CERÂMICA, DE FORMA MANUAL, SEM REAPROVEITAMENTO. AF_09/2023 | m² | 10 | 3.95 | 4.85 | 48.5
03.01.09 | 97666 | SINAPI | REMOÇÃO DE METAIS SANITÁRIOS, DE FORMA MANUAL, SEM REAPROVEITAMENTO. AF_09/2023 | UN | 4 | 10.25 | 12.59 | 50.36
03.01.10 | 104790 | SINAPI | DEMOLIÇÃO DE PISO DE CONCRETO SIMPLES, DE FORMA MECANIZADA COM MARTELETE, SEM REAPROVEITAMENTO. AF_09/2023 | m³ | 3.8 | 134.42 | 165.17 | 627.64
03.01.11 | JAC0171 | Próprio | RASGO COM LARGURA MEMOR OU IGUAL A 4CM, EM PAREDES DE ALVENARIA | M | 83 | 12.68 | 15.58 | 1293.14
03.01.12 | 97664 | SINAPI | REMOÇÃO DE ACESSÓRIOS, DE FORMA MANUAL, SEM REAPROVEITAMENTO. AF_09/2023 | UN | 4 | 1.75 | 2.15 | 8.6
03.01.13 | 104791 | SINAPI | DEMOLIÇÃO DE ARGAMASSAS, DE FORMA DE FORMA MECANIZADA COM MARTELETE, SEM REAPROVEITAMENTO. AF_09/2023 | m² | 93.49 | 8.15 | 10.01 | 935.83
03.01.14 | 102191 | SINAPI | REMOÇÃO DE VIDRO LISO COMUM DE ESQUADRIA COM BAGUETE DE ALUMÍNIO OU PVC. AF_01/2021 | m² | 11.95 | 22.82 | 28.04 | 335.07
03.01.15 | VAL0025 | Próprio | Apicoamento total de reboco com ponteiras/talhadeiras | m² | 420.99 | 3.48 | 4.27 | 1797.62
03.01.16 | 97627 | SINAPI | DEMOLIÇÃO DE PILARES E VIGAS EM CONCRETO ARMADO, DE FORMA MECANIZADA COM MARTELETE, SEM REAPROVEITAMENTO. AF_09/2023 | m³ | 3.95 | 257.02 | 315.82 | 1247.48
03.01.17 | 72125 | SINAPI | REMOÇÃO DE PINTURA PVA/ACRILICA | m² | 54.48 | 12.08 | 14.84 | 808.48
03.01.18 | VAL0026 | Próprio | Remoção de caixa pre-moldada de concreto para ar condicionado | UN | 3 | 24.51 | 30.11 | 90.33
03.01.19 | 97662 | SINAPI | REMOÇÃO DE TUBULAÇÕES (TUBOS E CONEXÕES) DE ÁGUA FRIA, DE FORMA MANUAL, SEM REAPROVEITAMENTO. AF_09/2023 | M | 1 | 0.56 | 0.68 | 0.68
03.01.21 | JAC0006 | Próprio | CARGA MANUAIS DE ENTULHO EM CAMINHÃO BASCULANTE 10M³ | m³ | 34.8 | 23.23 | 28.54 | 993.19
03.01.22 | 7060 | SINAPI | CAMINHÃO BASCULANTE 6 M3 TOCO, PESO BRUTO TOTAL 16.000 KG, CARGA ÚTIL MÁXIMA 11.130 KG, DISTÂNCIA ENTRE EIXOS 5,36 M, POTÊNCIA 185 CV, INCLUSIVE CAÇAMBA METÁLICA - MANUTENÇÃO. AF_06/2014 | H | 36.8 | 36.75 | 45.15 | 1661.52
03.01.23 | 104803 | SINAPI | REMOÇÃO CALHAS E RUFOS, DE FORMA MANUAL, SEM REAPROVEITAMENTO. AF_09/2023 | M | 14.15 | 5.18 | 6.36 | 89.99
03.01.24 | 97637 | SINAPI | REMOÇÃO DE TAPUME/ CHAPAS METÁLICAS E DE MADEIRA, DE FORMA MANUAL, SEM REAPROVEITAMENTO. AF_09/2023 | m² | 5.38 | 3.37 | 4.14 | 22.27
03.01.25 | IP0100 | Próprio | REMOÇÃO DE ESPELHO, SEM REAPROVEITAMENTO | m² | 2.16 | 5.8 | 7.12 | 15.37
03.01.26 | 72178 | SINAPI | RETIRADA DE DIVISORIAS EM CHAPAS DE MADEIRA, COM MONTANTES METALICOS | m² | 11.17 | 37 | 45.46 | 507.78
03.01.28 | 97632 | SINAPI | DEMOLIÇÃO DE RODAPÉ CERÂMICO, DE FORMA MANUAL, SEM REAPROVEITAMENTO. AF_09/2023 | M | 63.97 | 2.9 | 3.56 | 227.73
03.01.29 | 97631 | SINAPI | DEMOLIÇÃO DE ARGAMASSAS, DE FORMA MANUAL, SEM REAPROVEITAMENTO. AF_09/2023 | m² | 47 | 12.7 | 15.6 | 733.2
03.01.30 | RC0172 | Próprio | REMOÇÃO DE BANCADA DE GRANITO (OU MÁRMORE) | m² | 0.585 | 28.07 | 34.49 | 20.17
03.01.31 | SEMAI 05.06.005 | Próprio | Remoção de fechadura | un | 1 | 7.97 | 9.79 | 9.79
03.01.32 | 97635 | SINAPI | REMOÇÃO DE PISO DE BLOCO INTERTRAVADO OU DE PEDRA PORTUGUESA, DE FORMA MANUAL, COM REAPROVEITAMENTO. AF_09/2023 | m² | 38 | 20.33 | 24.98 | 949.24
03.01.33 | 93358 | SINAPI | ESCAVAÇÃO MANUAL DE VALA COM PROFUNDIDADE MENOR OU IGUAL A 1,30 M. AF_02/2021 | m³ | 1.9 | 91.89 | 112.91 | 214.52
03.01.34 | ITA0013 | Próprio | REMOÇÃO DE ESTRUTURA METÁLICA CHUMBADA EM CONCRETO (ALAMBRADO, GUARDA-CORPO OU CORRIMÃO) | m² | 2.82 | 69.69 | 85.63 | 241.47
03.01.35 | SEMAI 05.06.007 | Próprio | RETIRADA E REPOSIÇÃO DE TELHAS, DE FIBROCIMENTO, DE FORMA MANUAL. | m² | 48.4 | 24.59 | 30.21 | 1462.16
03.01.36 | VAL1009 | Próprio | RETIRADA PORTOES DE ENROLAR | m² | 3.11 | 102.36 | 125.77 | 391.14
03.01.37 | VAL0021 | Próprio | REMOÇÃO RESERVATÓRIO 1000 L, COM REAPROVEITAMENTO | UN | 2 | 77.96 | 95.79 | 191.58
03.01.38 | 100231 | SINAPI | TRANSPORTE VERTICAL MANUAL, 1 PAVIMENTO, DE SACOS DE 20 KG (UNIDADE: KG). AF_07/2019 | KG | 8070 | 0.04 | 0.04 | 322.8
03.02 |  |  | DEMOLIÇÕES E REMOÇÕES ELÉTRICA |  |  |  |  | 2286.69
03.02.01 | 97661 | SINAPI | REMOÇÃO DE CABOS ELÉTRICOS, COM SEÇÃO DE 10 MM², FORMA MANUAL, SEM REAPROVEITAMENTO. AF_09/2023 | M | 1477.03 | 0.79 | 0.97 | 1432.71
03.02.02 | 97660 | SINAPI | REMOÇÃO DE INTERRUPTORES/TOMADAS ELÉTRICAS, DE FORMA MANUAL, SEM REAPROVEITAMENTO. AF_09/2023 | UN | 50 | 0.73 | 0.89 | 44.5
03.02.03 | VAL0010 | Próprio | REMOÇÃO DE LUMINÁRIAS, DE FORMA MANUAL, COM REAPROVEITAMENTO | UND | 59 | 11.17 | 13.72 | 809.48
03.03 |  |  | DEMOLIÇÕES, REMOÇÕES E RETIRADAS ÁREA EXTERNA |  |  |  |  | 5510.75
03.03.01 | 95875 | SINAPI | TRANSPORTE COM CAMINHÃO BASCULANTE DE 10 M³, EM VIA URBANA PAVIMENTADA, DMT ATÉ 30 KM (UNIDADE: M3XKM). AF_07/2020 | M3XKM | 243.9 | 2.39 | 2.93 | 714.62
03.03.02 | IP0010 | Próprio | DEMOLIÇÃO DE PASSEIO, DE FORMA MANUAL, SEM REAPROVEITAMENTO | m³ | 5.16 | 249.31 | 306.35 | 1580.76
03.03.03 | WDS0042 | Próprio | CARGA MANUAL DE ENTULHO EM CAMINHÃO BASCULANTE 10 M³ | m³ | 24.39 | 23.23 | 28.54 | 696.09
03.03.04 | 98524 | SINAPI | LIMPEZA MANUAL DE VEGETAÇÃO EM TERRENO COM ENXADA. AF_03/2024 | m² | 103.15 | 4.95 | 6.08 | 627.15
03.03.05 | 104797 | SINAPI | REMOÇAO DE GUIAS PRÉ-FABRICADAS DE CONCRETO, DE FORMA MECANIZADA, COM REAPROVEITAMENTO. AF_09/2023 | M | 73.14 | 21.06 | 25.87 | 1892.13
04 |  |  | ESTRUTURA |  |  |  |  | 21298.62
04.01 |  |  | MOVIMENTO DE TERRA FUNDAÇÕES |  |  |  |  | 215
04.01.01 | 95875 | SINAPI | TRANSPORTE COM CAMINHÃO BASCULANTE DE 10 M³, EM VIA URBANA PAVIMENTADA, DMT ATÉ 30 KM (UNIDADE: M3XKM). AF_07/2020 | M3XKM | 2.62 | 2.39 | 2.93 | 7.67
04.01.02 | 96527 | SINAPI | ESCAVAÇÃO MANUAL PARA VIGA BALDRAME OU SAPATA CORRIDA (INCLUINDO ESCAVAÇÃO PARA COLOCAÇÃO DE FÔRMAS). AF_01/2024 | m³ | 1.2 | 114.04 | 140.13 | 168.15
04.01.03 | 96995 | SINAPI | REATERRO MANUAL APILOADO COM SOQUETE. AF_10/2017 | m³ | 0.2 | 55.71 | 68.45 | 13.69
04.01.04 | IP0033 | Próprio | REGULARIZAÇÃO MANUAL | m² | 1.36 | 6.96 | 8.55 | 11.62
04.01.05 | WDS0042 | Próprio | CARGA MANUAL DE ENTULHO EM CAMINHÃO BASCULANTE 10 M³ | m³ | 0.486 | 23.23 | 28.54 | 13.87
04.02 |  |  | FUNDAÇÕES |  |  |  |  | 2324.6
04.02.01 | 96536 | SINAPI | FABRICAÇÃO, MONTAGEM E DESMONTAGEM DE FÔRMA PARA VIGA BALDRAME, EM MADEIRA SERRADA, E=25 MM, 4 UTILIZAÇÕES. AF_01/2024 | m² | 7.96 | 75.84 | 93.19 | 741.79
04.02.02 | 96544 | SINAPI | ARMAÇÃO DE BLOCO UTILIZANDO AÇO CA-50 DE 6,3 MM - MONTAGEM. AF_01/2024 | KG | 15.2 | 18.43 | 22.64 | 344.12
04.02.03 | 96616 | SINAPI | LASTRO DE CONCRETO MAGRO, APLICADO EM BLOCOS DE COROAMENTO OU SAPATAS. AF_01/2024 | m³ | 0.486 | 870.88 | 1070.13 | 520.08
04.02.04 | 96556 | SINAPI | CONCRETAGEM DE SAPATA, FCK 30 MPA, COM USO DE JERICA - LANÇAMENTO, ADENSAMENTO E ACABAMENTO. AF_01/2024 | m³ | 0.486 | 955.04 | 1173.55 | 570.34
04.02.05 | IP0036 | Próprio | EXECUÇÃO DE LAJE SOBRE SOLO, ESPESSURA DE 10 CM, FCK = 25 MPA, COM USO DE FORMAS EM MADEIRA SERRADA | m² | 0.951 | 126.89 | 155.92 | 148.27
04.03 |  |  | SUPERESTRUTURA |  |  |  |  | 14871.43
04.03.01 | 103669 | SINAPI | CONCRETAGEM DE PILARES, FCK = 25 MPA, COM USO DE BALDES - LANÇAMENTO, ADENSAMENTO E ACABAMENTO. AF_02/2022 | m³ | 0.4 | 1009.15 | 1240.04 | 496.01
04.03.02 | 103682 | SINAPI | CONCRETAGEM DE VIGAS E LAJES, FCK=25 MPA, PARA QUALQUER TIPO DE LAJE COM BALDES EM EDIFICAÇÃO TÉRREA - LANÇAMENTO, ADENSAMENTO E ACABAMENTO. AF_02/2022 | m³ | 5.27 | 1027.76 | 1262.91 | 6655.53
04.03.03 | 92413 | SINAPI | MONTAGEM E DESMONTAGEM DE FÔRMA DE PILARES RETANGULARES E ESTRUTURAS SIMILARES, PÉ-DIREITO SIMPLES, EM MADEIRA SERRADA, 4 UTILIZAÇÕES. AF_09/2020 | m² | 4.87 | 116.84 | 143.57 | 699.18
04.03.04 | 92448 | SINAPI | MONTAGEM E DESMONTAGEM DE FÔRMA DE VIGA, ESCORAMENTO COM PONTALETE DE MADEIRA, PÉ-DIREITO SIMPLES, EM MADEIRA SERRADA, 4 UTILIZAÇÕES. AF_09/2020 | m² | 13.28 | 178.38 | 219.19 | 2910.84
04.03.05 | 92775 | SINAPI | ARMAÇÃO DE PILAR OU VIGA DE UMA ESTRUTURA CONVENCIONAL DE CONCRETO ARMADO EM UMA EDIFICAÇÃO TÉRREA OU SOBRADO UTILIZANDO AÇO CA-60 DE 5,0 MM - MONTAGEM. AF_12/2015 | KG | 19.5 | 19.23 | 23.62 | 460.59
04.03.06 | 92778 | SINAPI | ARMAÇÃO DE PILAR OU VIGA DE UMA ESTRUTURA CONVENCIONAL DE CONCRETO ARMADO EM UMA EDIFICAÇÃO TÉRREA OU SOBRADO UTILIZANDO AÇO CA-50 DE 10,0 MM - MONTAGEM. AF_12/2015 | KG | 63.6 | 12.92 | 15.87 | 1009.33
04.03.07 | 92770 | SINAPI | ARMAÇÃO DE LAJE DE ESTRUTURA CONVENCIONAL DE CONCRETO ARMADO UTILIZANDO AÇO CA-50 DE 8,0 MM - MONTAGEM. AF_06/2022 | KG | 185 | 11.62 | 14.27 | 2639.95
04.04 |  |  | SERVIÇOS COMPLEMENTARES |  |  |  |  | 3761.97
04.04.01 | 74022/030 | SINAPI | ENSAIO DE RESISTENCIA A COMPRESSAO SIMPLES - CONCRETO | UN | 1 | 195.87 | 240.68 | 240.68
04.04.02 | JAC0078 | Próprio | ESCORAMENTO METALICO - FORNECIMENTO, MONTAGEM E DESMONTAGEM | m² | 26.56 | 24.43 | 30.01 | 797.06
04.04.03 | JAC0149 | Próprio | REMOÇÃO DE FORMA-SEM REAPROVEITAMENTO | m² | 26.56 | 16.39 | 20.14 | 534.91
04.04.04 | IP0020 | Próprio | RESTAURO - RECUPERAÇÃO DE ARMADURAS DE CONCRETO ARMADO, INCLUSIVE LIXAMENTO E PROTEÇÃO COM TINTA NITOPRIMER | M | 19.69 | 63.89 | 78.5 | 1545.66
04.04.05 | JAC0136 | Próprio | TRATAMENTO ARMADURA VIGOTAS - INCLUINDO LIXAMENTO E APLICAÇÃO DE ARGAMASSA | M | 19.69 | 26.61 | 32.69 | 643.66
04.05 |  |  | ALVENARIA DE FECHAMENTO PILAR |  |  |  |  | 125.62
04.05.01 | 101159 | SINAPI | ALVENARIA DE VEDAÇÃO DE BLOCOS CERÂMICOS MACIÇOS DE 5X10X20CM (ESPESSURA 10CM) E ARGAMASSA DE ASSENTAMENTO COM PREPARO EM BETONEIRA. AF_05/2020 | m² | 0.5 | 148.14 | 182.03 | 91.01
04.05.02 | 87794 | SINAPI | EMBOÇO OU MASSA ÚNICA EM ARGAMASSA TRAÇO 1:2:8, PREPARO MANUAL, APLICADA MANUALMENTE EM PANOS CEGOS DE FACHADA (SEM PRESENÇA DE VÃOS), ESPESSURA DE 25 MM. AF_09/2022 | m² | 0.5 | 48.22 | 59.25 | 29.62
04.05.03 | 87893 | SINAPI | CHAPISCO APLICADO EM ALVENARIA (SEM PRESENÇA DE VÃOS) E ESTRUTURAS DE CONCRETO DE FACHADA, COM COLHER DE PEDREIRO. ARGAMASSA TRAÇO 1:3 COM PREPARO MANUAL. AF_10/2022 | m² | 0.5 | 8.13 | 9.99 | 4.99
05 |  |  | COBERTURA |  |  |  |  | 28321.52
05.01 |  |  | IMPERMEABILIZAÇÃO DE CALHAS / COLETORES DE ÁGUAS PLUVIAIS |  |  |  |  | 10188.44
05.01.01 | 87745 | SINAPI | CONTRAPISO EM ARGAMASSA TRAÇO 1:4 (CIMENTO E AREIA), PREPARO MECÂNICO COM BETONEIRA 400 L, APLICADO EM ÁREAS MOLHADAS SOBRE LAJE, ADERIDO, ACABAMENTO NÃO REFORÇADO, ESPESSURA 3CM. AF_07/2021 | m² | 18.15 | 58.96 | 72.45 | 1314.96
05.01.02 | 98546 | SINAPI | IMPERMEABILIZAÇÃO DE SUPERFÍCIE COM MANTA ASFÁLTICA, UMA CAMADA, INCLUSIVE APLICAÇÃO DE PRIMER ASFÁLTICO, E=4MM. AF_09/2023 | m² | 38.57 | 127.7 | 156.91 | 6052.01
05.01.03 | 98563 | SINAPI | PROTEÇÃO MECÂNICA DE SUPERFÍCIE HORIZONTAL COM ARGAMASSA DE CIMENTO E AREIA, TRAÇO 1:3, E=2CM. AF_09/2023 | m² | 18.15 | 40.48 | 49.74 | 902.78
05.01.04 | 98564 | SINAPI | PROTEÇÃO MECÂNICA DE SUPERFÍCIE VERTICAL COM ARGAMASSA DE CIMENTO E AREIA, TRAÇO 1:3, E=2CM. AF_09/2023 | m² | 15.6 | 54.74 | 67.26 | 1049.25
05.01.05 | IP0029 | Próprio | FORNECIMENTO E APLICAÇÃO DE CAMADA SEPARADORA DE PROTEÇÃO MECÂNICA / MANTA | m² | 18.15 | 4.13 | 5.07 | 92.02
05.01.06 | IP0030 | Próprio | TRATAMENTO DE RALO OU PONTO EMERGENTE COM MANTA ASFALTICA | UND | 4 | 21.36 | 26.24 | 104.96
05.01.07 | IP0031 | Próprio | PREENCHIMENTO DE JUNTAS COM ASFALTO | M | 21.6 | 15.17 | 18.64 | 402.62
05.01.08 | JAC0130 | Próprio | RALO HEMISFÉRICO EM FOFO, TIPO ABACAXI Ø 100MM - FORNECIMENTO E INSTALAÇÃO | UND | 4 | 54.9 | 67.46 | 269.84
05.02 |  |  | CHAPIM |  |  |  |  | 636.02
05.02.01 | RC0007 | Próprio | CHAPIM DE CONCRETO PRÉ-MOLDADO, L= 22 CM - FORNECIMENTO E ASSENTAMENTO | M | 11 | 47.06 | 57.82 | 636.02
05.03 |  |  | IMPERMEABILIZAÇÃO |  |  |  |  | 16857.66
05.03.01 |  |  | LAJE RESERVATÓRIO |  |  |  |  | 5359.36
05.03.01.01 | 87745 | SINAPI | CONTRAPISO EM ARGAMASSA TRAÇO 1:4 (CIMENTO E AREIA), PREPARO MECÂNICO COM BETONEIRA 400 L, APLICADO EM ÁREAS MOLHADAS SOBRE LAJE, ADERIDO, ACABAMENTO NÃO REFORÇADO, ESPESSURA 3CM. AF_07/2021 | m² | 10.8 | 58.96 | 72.45 | 782.46
05.03.01.02 | 98546 | SINAPI | IMPERMEABILIZAÇÃO DE SUPERFÍCIE COM MANTA ASFÁLTICA, UMA CAMADA, INCLUSIVE APLICAÇÃO DE PRIMER ASFÁLTICO, E=4MM. AF_09/2023 | m² | 15.87 | 127.7 | 156.91 | 2490.16
05.03.01.03 | 98563 | SINAPI | PROTEÇÃO MECÂNICA DE SUPERFÍCIE HORIZONTAL COM ARGAMASSA DE CIMENTO E AREIA, TRAÇO 1:3, E=2CM. AF_09/2023 | m² | 10.8 | 40.48 | 49.74 | 537.19
05.03.01.04 | 98564 | SINAPI | PROTEÇÃO MECÂNICA DE SUPERFÍCIE VERTICAL COM ARGAMASSA DE CIMENTO E AREIA, TRAÇO 1:3, E=2CM. AF_09/2023 | m² | 5.4 | 54.74 | 67.26 | 363.2
05.03.01.05 | IP0028 | Próprio | MASSA ÚNICA EM ARGAMASSA TRAÇO 1:3, PREPARO MANUAL, APLICADA MANUALMENTE, ESPESSURA DE 25 MM | m² | 5.4 | 47.09 | 57.86 | 312.44
05.03.01.06 | IP0029 | Próprio | FORNECIMENTO E APLICAÇÃO DE CAMADA SEPARADORA DE PROTEÇÃO MECÂNICA / MANTA | m² | 10.8 | 4.13 | 5.07 | 54.75
05.03.01.07 | IP0031 | Próprio | PREENCHIMENTO DE JUNTAS COM ASFALTO | M | 14.1 | 15.17 | 18.64 | 262.82
05.03.01.08 | IP0030 | Próprio | TRATAMENTO DE RALO OU PONTO EMERGENTE COM MANTA ASFALTICA | UND | 1 | 21.36 | 26.24 | 26.24
05.03.01.09 | 99814 | SINAPI | LIMPEZA DE SUPERFÍCIE COM JATO DE ALTA PRESSÃO. AF_04/2019 | m² | 10.8 | 2.09 | 2.56 | 27.64
05.03.01.10 | JAC0130 | Próprio | RALO HEMISFÉRICO EM FOFO, TIPO ABACAXI Ø 100MM - FORNECIMENTO E INSTALAÇÃO | UND | 1 | 54.9 | 67.46 | 67.46
05.03.01.11 | 91185 | SINAPI | FIXAÇÃO DE TUBOS HORIZONTAIS DE PVC ÁGUA, PVC ESGOTO, PVC ÁGUA PLUVIAL, CPVC, PPR, COBRE OU AÇO, DIÂMETROS MENORES OU IGUAIS A 40 MM, COM ABRAÇADEIRA METÁLICA FLEXÍVEL 18 MM, FIXADA DIRETAMENTE NA LAJE. AF_09/2023 | M | 12 | 28.08 | 34.5 | 414
05.03.01.12 | 91173 | SINAPI | FIXAÇÃO DE TUBOS VERTICAIS DE PVC ÁGUA, PVC ESGOTO, PVC ÁGUA PLUVIAL, CPVC, PPR, COBRE OU AÇO, DIÂMETROS MENORES OU IGUAIS A 40 MM, COM ABRAÇADEIRA METÁLICA RÍGIDA TIPO U PERFIL 1 1/4", FIXADA EM PERFILADO EM PAREDE. AF_09/2023_PS | M | 4 | 4.28 | 5.25 | 21
05.03.02 |  |  | LAJE MARQUISE |  |  |  |  | 11498.3
05.03.02.01 | 87745 | SINAPI | CONTRAPISO EM ARGAMASSA TRAÇO 1:4 (CIMENTO E AREIA), PREPARO MECÂNICO COM BETONEIRA 400 L, APLICADO EM ÁREAS MOLHADAS SOBRE LAJE, ADERIDO, ACABAMENTO NÃO REFORÇADO, ESPESSURA 3CM. AF_07/2021 | m² | 24.91 | 58.96 | 72.45 | 1804.72
05.03.02.02 | 98546 | SINAPI | IMPERMEABILIZAÇÃO DE SUPERFÍCIE COM MANTA ASFÁLTICA, UMA CAMADA, INCLUSIVE APLICAÇÃO DE PRIMER ASFÁLTICO, E=4MM. AF_09/2023 | m² | 36.56 | 127.7 | 156.91 | 5736.62
05.03.02.03 | 98563 | SINAPI | PROTEÇÃO MECÂNICA DE SUPERFÍCIE HORIZONTAL COM ARGAMASSA DE CIMENTO E AREIA, TRAÇO 1:3, E=2CM. AF_09/2023 | m² | 24.91 | 40.48 | 49.74 | 1239.02
05.03.02.04 | 98564 | SINAPI | PROTEÇÃO MECÂNICA DE SUPERFÍCIE VERTICAL COM ARGAMASSA DE CIMENTO E AREIA, TRAÇO 1:3, E=2CM. AF_09/2023 | m² | 15 | 54.74 | 67.26 | 1008.9
05.03.02.05 | IP0028 | Próprio | MASSA ÚNICA EM ARGAMASSA TRAÇO 1:3, PREPARO MANUAL, APLICADA MANUALMENTE, ESPESSURA DE 25 MM | m² | 15 | 47.09 | 57.86 | 867.9
05.03.02.06 | IP0029 | Próprio | FORNECIMENTO E APLICAÇÃO DE CAMADA SEPARADORA DE PROTEÇÃO MECÂNICA / MANTA | m² | 24.91 | 4.13 | 5.07 | 126.29
05.03.02.07 | IP0030 | Próprio | TRATAMENTO DE RALO OU PONTO EMERGENTE COM MANTA ASFALTICA | UND | 3 | 21.36 | 26.24 | 78.72
05.03.02.08 | IP0031 | Próprio | PREENCHIMENTO DE JUNTAS COM ASFALTO | M | 27.8 | 15.17 | 18.64 | 518.19
05.03.02.09 | JAC0129 | Próprio | RALO HEMISFÉRICO EM FOFO, TIPO ABACAXI Ø 75 MM - FORNECIMENTO E INSTALAÇÃO | UND | 2 | 47.99 | 58.97 | 117.94
05.04 |  |  | TELHAS |  |  |  |  | 639.4
05.04.01 | 94210 | SINAPI | TELHAMENTO COM TELHA ONDULADA DE FIBROCIMENTO E = 6 MM, COM RECOBRIMENTO LATERAL DE 1 1/4 DE ONDA PARA TELHADO COM INCLINAÇÃO MÁXIMA DE 10°, COM ATÉ 2 ÁGUAS, INCLUSO IÇAMENTO. AF_07/2019 | m² | 10 | 52.04 | 63.94 | 639.4
06 |  |  | VEDAÇÃO / FECHAMENTO (PAREDES/DIVISÓRIAS) |  |  |  |  | 2202.29
06.01 | 103330 | SINAPI | ALVENARIA DE VEDAÇÃO DE BLOCOS CERÂMICOS FURADOS NA HORIZONTAL DE 11,5X19X19 CM (ESPESSURA 11,5 CM) E ARGAMASSA DE ASSENTAMENTO COM PREPARO EM BETONEIRA. AF_12/2021 | m² | 3.36 | 87.22 | 107.17 | 360.09
06.02 | 93195 | SINAPI | CONTRAVERGA PRÉ-MOLDADA PARA VÃOS DE MAIS DE 1,5 M DE COMPRIMENTO. AF_03/2016 | M | 3 | 62.58 | 76.89 | 230.67
06.03 | 96359 | SINAPI | PAREDE COM SISTEMA EM CHAPAS DE GESSO PARA DRYWALL, USO INTERNO, COM DUAS FACES SIMPLES E ESTRUTURA METÁLICA COM GUIAS SIMPLES PARA PAREDES COM ÁREA LÍQUIDA MAIOR OU IGUAL A 6 M2, COM VÃOS. AF_07/2023_PS | m² | 7.3 | 115.18 | 141.53 | 1033.16
06.04 | RC0150 | Próprio | ISOLAMENTO ACÚSTICO C/ PAINEL EM LÃ DE VIDRO E = 50MM FORNECIMENTO E INSTALAÇÃO | m² | 7.3 | 64.48 | 79.23 | 578.37
07 |  |  | PISO |  |  |  |  | 49270.54
07.01 |  |  | ÁREA INTERNA |  |  |  |  | 20484.86
07.01.01 | 95241 | SINAPI | LASTRO DE CONCRETO MAGRO, APLICADO EM PISOS, LAJES SOBRE SOLO OU RADIERS, ESPESSURA DE 5 CM. AF_01/2024 | m² | 82 | 40.08 | 49.25 | 4038.5
07.01.02 | 94438 | SINAPI | (COMPOSIÇÃO REPRESENTATIVA) DO SERVIÇO DE CONTRAPISO EM ARGAMASSA TRAÇO 1:4 (CIM E AREIA), EM BETONEIRA 400 L, ESPESSURA 3 CM ÁREAS SECAS E 3 CM ÁREAS MOLHADAS, PARA EDIFICAÇÃO HABITACIONAL UNIFAMILIAR (CASA) E EDIFICAÇÃO PÚBLICA PADRÃO. AF_11/2014 | m² | 99.03 | 49.73 | 61.1 | 6050.73
07.01.03 | JAC0175 | Próprio | PISO ALTA RESISTENCIA, COR CINZA, E=12MM, APLICADO COM JUNTAS, POLIDO ATÉ O ESMERIL 400 E ENCERADO, EXCLUSIVE ARGAMASSA DE REGUALRIZAÇÃO | M² | 82 | 71.22 | 87.51 | 7175.82
07.01.04 | IP0088 | Próprio | RODAPÉ ALTA RESISTÊNCIA, H= 10 CM | M | 31.17 | 28.95 | 35.57 | 1108.71
07.01.05 | 87262 | SINAPI | REVESTIMENTO CERÂMICO PARA PISO COM PLACAS TIPO PORCELANATO DE DIMENSÕES 60X60 CM APLICADA EM AMBIENTES DE ÁREA ENTRE 5 M² E 10 M². AF_02/2023_PE | m² | 11.38 | 150.97 | 185.51 | 2111.1
07.02 |  |  | ENTRADA PRINCIPAL |  |  |  |  | 5306.42
07.02.01 | 95241 | SINAPI | LASTRO DE CONCRETO MAGRO, APLICADO EM PISOS, LAJES SOBRE SOLO OU RADIERS, ESPESSURA DE 5 CM. AF_07/2016 | m² | 16 | 40.08 | 49.25 | 788
07.02.02 | 97096 | SINAPI | CONCRETAGEM DE RADIER, PISO DE CONCRETO OU LAJE SOBRE SOLO, FCK 30 MPA - LANÇAMENTO, ADENSAMENTO E ACABAMENTO. AF_09/2021 | m³ | 1.6 | 655.74 | 805.77 | 1289.23
07.02.03 | 94438 | SINAPI | (COMPOSIÇÃO REPRESENTATIVA) DO SERVIÇO DE CONTRAPISO EM ARGAMASSA TRAÇO 1:4 (CIM E AREIA), EM BETONEIRA 400 L, ESPESSURA 3 CM ÁREAS SECAS E 3 CM ÁREAS MOLHADAS, PARA EDIFICAÇÃO HABITACIONAL UNIFAMILIAR (CASA) E EDIFICAÇÃO PÚBLICA PADRÃO. AF_11/2014 | m² | 16 | 49.73 | 61.1 | 977.6
07.02.04 | JAC0175 | Próprio | PISO ALTA RESISTENCIA, COR CINZA, E=12MM, APLICADO COM JUNTAS, POLIDO ATÉ O ESMERIL 400 E ENCERADO, EXCLUSIVE ARGAMASSA DE REGUALRIZAÇÃO | M² | 16 | 71.22 | 87.51 | 1400.16
07.02.05 | 87314 | SINAPI | ARGAMASSA TRAÇO 1:3 (EM VOLUME DE CIMENTO E AREIA GROSSA ÚMIDA) PARA CHAPISCO CONVENCIONAL, PREPARO MECÂNICO COM BETONEIRA 600 L. AF_08/2019 | m³ | 1 | 585.31 | 719.22 | 719.22
07.02.06 | 87800 | SINAPI | EMBOÇO OU MASSA ÚNICA EM ARGAMASSA INDUSTRIALIZADA, PREPARO MECÂNICO E APLICAÇÃO COM EQUIPAMENTO DE MISTURA E PROJEÇÃO DE 1,5 M3/H DE ARGAMASSA EM PANOS CEGOS DE FACHADA (SEM PRESENÇA DE VÃOS), ESPESSURA DE 35 MM. AF_08/2022 | m² | 1 | 107.6 | 132.21 | 132.21
07.03 |  |  | TRATAMENTO DE FISSURAS NO PISO |  |  |  |  | 20391.41
07.03.01 | IP0040 | Próprio | APLICÇÃO DE ADESIVO ESTRUTURAL BASE RESINA EPOXI, COMPOUND ADESIVO, VEDACIT OU SIMILAR, APLICAÇÃO EM CHUMBAMENTO E COLAGEM DOS MAIS DIVERSOS MATERIAIS DE CONSTRUÇÃO | m² | 144.16 | 74.51 | 91.55 | 13197.84
07.03.02 | IP0078 | Próprio | ESTUCAMENTO E POLIMENTO DE PISO DE ALTA RESISTÊNCIA EXISTENTE | m² | 144.16 | 30.62 | 37.62 | 5423.29
07.03.03 | IP0079 | Próprio | ENCERAMENTO DE PISO DE ALTA RESISTÊNCIA (EXISTENTE) | m² | 144.16 | 10 | 12.28 | 1770.28
07.04 |  |  | HALL ENTRADA DEPÓSITO |  |  |  |  | 2497.75
07.04.1 | IP0045 | Próprio | REGULARIZAÇÃO MANUAL E COMPACTAÇÃO COM PLACA VIBRATÓRIA - COM FORNECIMENTO DE MATERIAL | m² | 13.25 | 28.82 | 35.41 | 469.18
07.04.02 | IP0050 | Próprio | EXECUÇÃO DE PASSEIO (CALÇADA) OU PISO DE CONCRETO COM CONCRETO MOLDADO IN LOCO, FEITO EM OBRA, ACABAMENTO CONVENCIONAL, ESPESSURA 8 CM, ARMADO - COM JUNTAS DE PVC | m² | 13.25 | 124.6 | 153.1 | 2028.57
07.05 |  |  | ÁREA EXTERNA |  |  |  |  | 590.1
07.05.01 | 84190 | SINAPI | PISO GRANITO ASSENTADO SOBRE ARGAMASSA CIMENTO / CAL / AREIA TRACO 1:0,25:3 INCLUSIVE REJUNTE EM CIMENTO | m² | 1.57 | 305.88 | 375.86 | 590.1
08 |  |  | REVESTIMENTO |  |  |  |  | 102927.12
08.01 |  |  | REVESTIMENTO EXTERNO |  |  |  |  | 64589.39
08.01.01 | 87894 | SINAPI | CHAPISCO APLICADO EM ALVENARIA (SEM PRESENÇA DE VÃOS) E ESTRUTURAS DE CONCRETO DE FACHADA, COM COLHER DE PEDREIRO. ARGAMASSA TRAÇO 1:3 COM PREPARO EM BETONEIRA 400L. AF_10/2022 | m² | 359.99 | 7.84 | 9.63 | 3466.7
08.01.02 | 87792 | SINAPI | EMBOÇO OU MASSA ÚNICA EM ARGAMASSA TRAÇO 1:2:8, PREPARO MECÂNICO COM BETONEIRA 400 L, APLICADA MANUALMENTE EM PANOS CEGOS DE FACHADA (SEM PRESENÇA DE VÃOS), ESPESSURA DE 25 MM. AF_08/2022 | m² | 359.99 | 46.29 | 56.88 | 20476.23
08.01.5 | VAL0023 | Próprio | Revestimento cerâmico para parede, 10 x 10 cm, Eliane, Elizabeth ou equivalente técnico, linha Mesh Branco neve, aplicado com argamassa industrializada ac-ii, rejuntado | m² | 311.39 | 91.89 | 112.91 | 35159.04
08.01.6 | VAL0024 | Próprio | Revestimento cerâmico para parede, 10 x 10 cm, Elizabeth, Eliane ou equivalente técnico, cor azul ou vermelha, aplicado com argamassa industrializada ac-ii, rejuntado | m² | 48.6 | 91.89 | 112.91 | 5487.42
08.02 |  |  | REVESTIMENTO INTERNO |  |  |  |  | 38337.73
08.02.01 |  |  | REVESTIMENTO INTERNO |  |  |  |  | 19161.88
08.02.01.01 | 87528 | SINAPI | EMBOÇO, EM ARGAMASSA TRAÇO 1:2:8, PREPARO MANUAL, APLICADO MANUALMENTE EM PAREDES INTERNAS DE AMBIENTES COM ÁREA MENOR QUE 5M², E = 17,5MM, COM TALISCAS. AF_03/2024 | m² | 32.1 | 48.37 | 59.43 | 1907.7
08.02.01.02 | 104617 | SINAPI | REVESTIMENTO CERÂMICO PARA PAREDES INTERNAS COM PLACAS TIPO PASTILHA DE DIMENSÕES 5 X 5 CM (PLACAS DE 30 X 30 CM) CM APLICADAS A MEIA ALTURA DAS PAREDES. AF_02/2023 | m² | 32.1 | 193.08 | 237.25 | 7615.72
08.02.01.03 | IP0084 | Próprio | RODAMEIO EM MÁRMORE BRANCO, LARG= 4 CM, ESP= 2 CM, PARA ACABAMENTOS | M | 31.17 | 62.89 | 77.27 | 2408.5
08.02.01.04 | IP0092 | Próprio | REVESTIMENTO CERÂMICO PARA PAREDE, 33,5 X 60 CM, TIPO A, FORMA BRANCO ACETINADO, APLICADO COM ARGAMASSA INDUSTRIALIZADA AC-II, REJUNTADO, EXCLUSIVE REGULARIZAÇÃO DE BASE OU EMBOÇO | m² | 53.48 | 110.02 | 135.19 | 7229.96
08.02.02 |  |  | TRATAMENTO DE FISSURAS NAS PAREDES E MURETAS (20% DA ÁREA PAREDE) |  |  |  |  | 14513.53
08.02.02.01 | 87879 | SINAPI | CHAPISCO APLICADO EM ALVENARIAS E ESTRUTURAS DE CONCRETO INTERNAS, COM COLHER DE PEDREIRO. ARGAMASSA TRAÇO 1:3 COM PREPARO EM BETONEIRA 400L. AF_10/2022 | m² | 47 | 5.05 | 6.2 | 291.4
08.02.02.02 | IP0028 | Próprio | MASSA ÚNICA EM ARGAMASSA TRAÇO 1:3, PREPARO MANUAL, APLICADA MANUALMENTE, ESPESSURA DE 25 MM | m² | 47 | 47.09 | 57.86 | 2719.42
08.02.02.03 | IP0159 | Próprio | APLICAÇÃO DE TELA FIX LARGURA 15CM. PARA TRINCAS E JUNTAS | M | 289.5 | 20.24 | 24.87 | 7199.86
08.02.02.04 | IP0040 | Próprio | APLICÇÃO DE ADESIVO ESTRUTURAL BASE RESINA EPOXI, COMPOUND ADESIVO, VEDACIT OU SIMILAR, APLICAÇÃO EM CHUMBAMENTO E COLAGEM DOS MAIS DIVERSOS MATERIAIS DE CONSTRUÇÃO | m² | 47 | 74.51 | 91.55 | 4302.85
08.02.03 |  |  | PORTA |  |  |  |  | 4662.32
08.02.03.01 | CM0415 | Próprio | PORTA DE MADEIRA SEMI-OCA (LEVE OU MÉDIA), REVESTIDA COM LAMINADO MELAMINICO, COM ENCABEÇAMENTO DE MADEIRA 90X210CM, ESPESSURA DE 3,5CM, ITENS INCLUSOS: DOBRADIÇAS, FECHADURA, ADUELA, CHAPA XADREZ DE ALUMÍNIO, BARRA DE APOIO E ALIZAR-FORNECIMENTO E INSTALAÇÃO | UND | 2 | 1897.11 | 2331.16 | 4662.32
09 |  |  | FORRO |  |  |  |  | 15562.37
09.01 |  |  | EM GESSO ACARTONADO |  |  |  |  | 15562.37
09.01.01 | 96114 | SINAPI | FORRO EM DRYWALL, PARA AMBIENTES COMERCIAIS, INCLUSIVE ESTRUTURA BIRECIONAL DE FIXAÇÃO. AF_08/2023_PS | m² | 150.64 | 83.8 | 102.97 | 15511.4
09.01.02 | RC0009 | Próprio | ALÇAPÃO PARA FORRO DE GESSO ACARTONADO, DIM=60 X 60 CM - FORNECIMENTO E INSTALAÇÃO | UND | 1 | 41.48 | 50.97 | 50.97
10 |  |  | PINTURA |  |  |  |  | 39591.33
10.01 |  |  | PINTURA EXTERNA |  |  |  |  | 2760.56
10.01.01 | VAL0027 | Próprio | Preparo de superfície com lixamento de paredes e tetos | m² | 39.33 | 4.95 | 6.08 | 239.12
10.01.02 | 88415 | SINAPI | APLICAÇÃO MANUAL DE FUNDO SELADOR ACRÍLICO EM PAREDES EXTERNAS DE CASAS. AF_03/2024 | m² | 39.33 | 4.5 | 5.52 | 217.1
10.01.03 | 96135 | SINAPI | APLICAÇÃO MANUAL DE MASSA ACRÍLICA EM PAREDES EXTERNAS DE CASAS, DUAS DEMÃOS. AF_03/2024 | m² | 39.33 | 30.84 | 37.89 | 1490.21
10.01.04 | 95626 | SINAPI | APLICAÇÃO MANUAL DE TINTA LÁTEX ACRÍLICA EM PAREDE EXTERNAS DE CASAS, DUAS DEMÃOS. AF_03/2024 | m² | 39.33 | 16.85 | 20.7 | 814.13
10.02 |  |  | PINTURA INTERNA |  |  |  |  | 13980.1
10.02.01 | VAL0027 | Próprio | Preparo de superfície com lixamento de paredes e tetos | m² | 336.53 | 4.95 | 6.08 | 2046.1
10.02.02 | 88485 | SINAPI | FUNDO SELADOR ACRÍLICO, APLICAÇÃO MANUAL EM PAREDE, UMA DEMÃO. AF_04/2023 | m² | 336.53 | 4.1 | 5.03 | 1692.74
10.02.03 | 88497 | SINAPI | EMASSAMENTO COM MASSA LÁTEX, APLICAÇÃO EM PAREDE, DUAS DEMÃOS, LIXAMENTO MANUAL. AF_04/2023 | m² | 201.48 | 18.78 | 23.07 | 4648.14
10.02.04 | 88489 | SINAPI | PINTURA LÁTEX ACRÍLICA PREMIUM, APLICAÇÃO MANUAL EM PAREDES, DUAS DEMÃOS. AF_04/2023 | m² | 336.53 | 13.53 | 16.62 | 5593.12
10.03 |  |  | PINTURA TETO |  |  |  |  | 11293.29
10.03.01 |  |  | PINTURA TETO GESSO ACARTONADO / MASSA ÚNICA |  |  |  |  | 11293.29
10.03.01.02 | 88484 | SINAPI | FUNDO SELADOR ACRÍLICO, APLICAÇÃO MANUAL EM TETO, UMA DEMÃO. AF_04/2023 | m² | 151 | 5.18 | 6.36 | 960.36
10.03.01.2 | VAL0027 | Próprio | Preparo de superfície com lixamento de paredes e tetos | m² | 151 | 4.95 | 6.08 | 918.08
10.03.01.03 | 88496 | SINAPI | EMASSAMENTO COM MASSA LÁTEX, APLICAÇÃO EM TETO, DUAS DEMÃOS, LIXAMENTO MANUAL. AF_04/2023 | m² | 151 | 34.58 | 42.49 | 6415.99
10.03.01.04 | 88488 | SINAPI | PINTURA LÁTEX ACRÍLICA PREMIUM, APLICAÇÃO MANUAL EM TETO, DUAS DEMÃOS. AF_04/2023 | m² | 151 | 16.17 | 19.86 | 2998.86
10.04 |  |  | SUPERFÍCIE METÁLICA |  |  |  |  | 11518.1
10.04.01 | 100717 | SINAPI | LIXAMENTO MANUAL EM SUPERFÍCIES METÁLICAS EM OBRA. AF_01/2020 | m² | 113.1 | 10.91 | 13.4 | 1515.54
10.04.02 | JAC0011 | Próprio | FUNDO ANTICORROSIVO A BASE DE OXIBAR DAL 535 BT 0527, UMA DEMÃO | m² | 113.1 | 35.09 | 43.11 | 4875.74
10.04.03 | JAC0012 | Próprio | PINTURA ESMALTE SINTETICO, ACETINADO , DUAS DEMÃOS, SOBRE SUPERFICIE METÁLICAS | m² | 113.1 | 36.89 | 45.33 | 5126.82
10.05 |  |  | PINTURA MADEIRA |  |  |  |  | 39.28
10.05.01 | JAC0014 | Próprio | PINTURA COM OSMOCOLOR STAIN EM MADEIRA, 03 DEMÃOS (ADUELA E ALIZAR) | m² | 0.88 | 36.33 | 44.64 | 39.28
11 |  |  | ESQUADRIA |  |  |  |  | 75326.04
11.01 | CM0046 | Próprio | PORTA DE MADEIRA SEMI-OCA (LEVE OU MÉDIA), REVESTIDA COM LAMINADO MELAMINICO, COM ENCABEÇAMENTO DE MADEIRA 80X210CM, ESPESSURA DE 3,5CM, ITENS INCLUSOS: MOLA, DOBRADIÇAS, FECHADURA, ADUELA E ALIZAR-FORNECIMENTO E INSTALAÇÃO | UND | 1 | 1860.77 | 2286.51 | 2286.51
11.02 | CM0564 | Próprio | INSTALAÇÃO DE ESQUADRIAS DE ALUMINIO INCLUINDO VIDROS E FERRAGENS | m² | 18.79 | 599.53 | 736.7 | 13842.59
11.03 | IP0219 | Próprio | REVISÃO DO SISTEMA DE VEDAÇÃO DA ESQUADRIA E PEITORIS | M | 61.4 | 45.21 | 55.55 | 3410.77
11.04 | JAC0019 | Próprio | APLICAÇÃO DE FAIXA DE SEGURANÇA EM PORTA DE VIDRO | M | 2.8 | 22.41 | 27.53 | 77.08
11.05 | VAL001 | Próprio | PORTA DE ABRIR COM MOLA HIDRÁULICA, EM VIDRO TEMPERADO, 2 FOLHAS DE 70X220, COM BANDEIRA DE 140X60 CM, ESPESSURA 10MM, INCLUSIVE ACESSÓRIOS. | UN | 1 | 4466.69 | 5488.66 | 5488.66
11.06 | 99839 | SINAPI | GUARDA-CORPO DE AÇO GALVANIZADO DE 1,10M DE ALTURA, MONTANTES TUBULARES DE 1.1/2 ESPAÇADOS DE 1,20M, TRAVESSA SUPERIOR DE 2 , GRADIL FORMADO POR BARRAS CHATAS EM FERRO DE 32X4,8MM, FIXADO COM CHUMBADOR MECÂNICO. AF_04/2019_PS | M | 38.22 | 525.03 | 645.15 | 24657.63
11.07 | 93188 | SINAPI | VERGA MOLDADA IN LOCO EM CONCRETO PARA PORTAS COM ATÉ 1,5 M DE VÃO. AF_03/2016 | M | 6 | 93.45 | 114.83 | 688.98
11.08 | 90831 | SINAPI | FECHADURA DE EMBUTIR PARA PORTA DE BANHEIRO, COMPLETA, ACABAMENTO PADRÃO MÉDIO, INCLUSO EXECUÇÃO DE FURO - FORNECIMENTO E INSTALAÇÃO. AF_12/2019 | UN | 1 | 168.07 | 206.52 | 206.52
11.09 | VAL1004 | Próprio | GRADES EM FERRO INSTALADAS EM VÃOS DE JANELAS E PORTAS, FORMADO POR TUBOS QUADRADOS MACIÇOS DE 9,5X9,5MM | m² | 47.08 | 405.24 | 497.95 | 23443.48
11.10 | VAL1005 | Próprio | PEITORIL EM GRANITO CINZA POLIDO, CONFORME DETALHE, ESP.= 2 CM | m | 5.6 | 177.85 | 218.54 | 1223.82
12 |  |  | ACESSIBILIDADE |  |  |  |  | 12632.52
12.01 | CM0271 | Próprio | PVT 01 (SINALIZAÇÃO VISUAL EM PLACA DE PVC COM PICTOGRAMA, NAS DIMENSÕES 20X20 CM, A SER FIXADO NA ESQUADRIA COM ADESIVO AUTOCOLANTE). | UND | 14 | 36.09 | 44.34 | 620.76
12.02 | CM0272 | Próprio | PVT 02 (SINALIZAÇÃO VISUAL E TATIL EM PLACA DE PVC COM PICTOGRAMA/TEXTO EM CARACTERES E EM BRAILE, NAS DIMENSÕES 20X8 CM, A SER FIXADO NA PAREDE COM ADESIVO AUTOCOLANTE). | UND | 15 | 36.09 | 44.34 | 665.1
12.03 | CM0274 | Próprio | MAPA TATIL (PLACA EM ACRÍLICO 8MM, COM APLICAÇÃO DE IMPRESSÃO DIGITAL PELO VERSO, SOBREPOSIÇÃO DE TEXTO EM PVC E BRAILE, INCRUSTADO EM CONFORMIDADE COM A NBR 9050/2015, COM FIXAÇÃO EM PEDESTAL | UND | 1 | 4571.91 | 5617.96 | 5617.96
12.04 | CM0275 | Próprio | PISO TÁTIL FLEXIVEL DIRECIONAL/ ALERTA, PLACAS DE BORRACHA ANTIDERRAPANTE, 25 X 25 CM, NA COR AZUL COM ESPESSURA DE 5MM (RELEVO = 3MM E ESPESSURA PLACA= 2MM) | m² | 2.82 | 301.17 | 370.07 | 1043.59
12.05 | IP0151 | Próprio | PISO TÁTIL DIRECIONAL E/OU ALERTA, DE CONCRETO, COLORIDO, P/ DEFICIENTES VISUAIS, DIMENSÕES 25 X 25 CM, APLICADO COM ARGAMASSA INDUSTRIALIZADA AC III, REJUNTADO | m² | 7.75 | 168 | 206.43 | 1599.83
12.06 | 102513 | SINAPI | PINTURA DE SÍMBOLOS E TEXTOS COM TINTA ACRÍLICA, DEMARCAÇÃO COM FITA ADESIVA E APLICAÇÃO COM ROLO. AF_05/2021 | m² | 5.58 | 52.23 | 64.18 | 358.12
12.07 | 102500 | SINAPI | PINTURA DE DEMARCAÇÃO DE VAGA COM TINTA ACRÍLICA, E = 10 CM, APLICAÇÃO MANUAL. AF_05/2021 | M | 44.56 | 4.81 | 5.91 | 263.34
12.08 | JAC0023 | Próprio | SINALIZAÇÃO VISUAL E TATIL DE EDIFICAÇÃO ACESSIVEL - PSA 01 PLACA DE PVC COM PICTOGRAMA/TEXTO EM CARACTERES E EM BRAILE, NAS DIMENSÕES 20X20 CM, A SER FIXADO NA PAREDE COM ADESIVO AUTOCOLANTE). | UND | 2 | 35.09 | 43.11 | 86.22
12.09 | IP0154 | Próprio | PLACA UNIVERSAL DE ACESSIBILIDADE (ADESIVO) – FORNECIMENTO E INSTALAÇÃO | UND | 2 | 194.32 | 238.78 | 477.56
12.10 | IP0157 | Próprio | PLACA EM ALUMÍNIO 50 x 70 cm PARA SINALIZAÇÃO DE VAGA PARA DEFICIENTE - "ESTACIONAMENTO RESERVADO", COM POSTE 2,10M – FORNECIMENTO E INSTALAÇÃO | UND | 1 | 644.37 | 791.8 | 791.8
12.11 | IP0158 | Próprio | PLACA EM ALUMÍNIO 50 x 70 cm PARA SINALIZAÇÃO DE VAGA PARA IDOSO - "ESTACIONAMENTO RESERVADO", COM POSTE 2,10M – FORNECIMENTO E INSTALAÇÃO | UND | 1 | 644.37 | 791.8 | 791.8
12.12 | CM00276 | Próprio | STC (SINALIZAÇÃO TÁTIL PARA CORRIMÃO, FONTE EM BRAILE, EM CHAPA METÁLICA, NA COR ALUMÍNIO NATURAL, DIMENSÃO DE 3X10 CM). | UND | 8 | 19.52 | 23.98 | 191.84
12.13 | CM00277 | Próprio | SINALIZAÇÃO VISUAL FOTOLUMINESCENTE OU RETROILUMINADO DOS DEGRAUS, COM 7cm DE COMPRIMENTO X 3cm DE LARGURA | UND | 10 | 10.14 | 12.46 | 124.6
13 |  |  | INSTALAÇÕES |  |  |  |  | 320530.57
13.01 |  |  | INSTALAÇÃO ELÉTRICA |  |  |  |  | 96519.56
13.01.01 |  |  | ENTRADA ENERGIA AC |  |  |  |  | 13473.29
13.01.01.01 | 101895 | SINAPI | DISJUNTOR TERMOMAGNÉTICO TRIPOLAR , CORRENTE NOMINAL DE 125A - FORNECIMENTO E INSTALAÇÃO. AF_10/2020 | UN | 1 | 415.12 | 510.09 | 510.09
13.01.01.02 | 91872 | SINAPI | ELETRODUTO RÍGIDO ROSCÁVEL, PVC, DN 32 MM (1"), PARA CIRCUITOS TERMINAIS, INSTALADO EM PAREDE - FORNECIMENTO E INSTALAÇÃO. AF_03/2023 | M | 1.3 | 18.41 | 22.62 | 29.4
13.01.01.03 | 92986 | SINAPI | CABO DE COBRE FLEXÍVEL ISOLADO, 35 MM², ANTI-CHAMA 0,6/1,0 KV, PARA REDE ENTERRADA DE DISTRIBUIÇÃO DE ENERGIA ELÉTRICA - FORNECIMENTO E INSTALAÇÃO. AF_12/2021 | M | 35 | 35.99 | 44.22 | 1547.7
13.01.01.04 | 92988 | SINAPI | CABO DE COBRE FLEXÍVEL ISOLADO, 50 MM², ANTI-CHAMA 0,6/1,0 KV, PARA REDE ENTERRADA DE DISTRIBUIÇÃO DE ENERGIA ELÉTRICA - FORNECIMENTO E INSTALAÇÃO. AF_12/2021 | M | 140 | 52.08 | 63.99 | 8958.6
13.01.01.05 | 93358 | SINAPI | ESCAVAÇÃO MANUAL DE VALA COM PROFUNDIDADE MENOR OU IGUAL A 1,30 M. AF_02/2021 | m³ | 3.75 | 91.89 | 112.91 | 423.41
13.01.01.06 | 96977 | SINAPI | CORDOALHA DE COBRE NU 50 MM², ENTERRADA - FORNECIMENTO E INSTALAÇÃO. AF_08/2023 | M | 3 | 53.36 | 65.56 | 196.68
13.01.01.07 | 96995 | SINAPI | REATERRO MANUAL APILOADO COM SOQUETE. AF_10/2017 | m³ | 3.75 | 55.71 | 68.45 | 256.68
13.01.01.08 | 96986 | SINAPI | HASTE DE ATERRAMENTO, DIÂMETRO 3/4", COM 3 METROS - FORNECIMENTO E INSTALAÇÃO. AF_08/2023 | UN | 1 | 132.14 | 162.37 | 162.37
13.01.01.09 | 97668 | SINAPI | ELETRODUTO FLEXÍVEL CORRUGADO, PEAD, DN 63 (2"), PARA REDE ENTERRADA DE DISTRIBUIÇÃO DE ENERGIA ELÉTRICA - FORNECIMENTO E INSTALAÇÃO. AF_12/2021 | M | 6.3 | 13.24 | 16.26 | 102.43
13.01.01.10 | ELET001 | Próprio | REMOÇÃO DO QUADRO MEDIDOR | UND | 1 | 85.61 | 105.19 | 105.19
13.01.01.11 | IP0073 | Próprio | GRADE DE FERRO CONFECCIONADA COM BARRA CHATA DE 3/4" X 1/4" E BARRAS Ø = 1/2" - FORNECIMENTO E INSTALAÇÃO | m² | 1.5 | 267.66 | 328.9 | 493.35
13.01.01.12 | IP0172 | Próprio | ASSENTAMENTO E INSTALAÇÃO DE QUADRO MEDIDOR, INCLUINDO FIXAÇÃO DA GRADE DE PROTEÇÃO | UND | 1 | 348.94 | 428.77 | 428.77
13.01.01.13 | IP0173 | Próprio | CONECTOR METÁLICO TIPO PARAFUSO FENDIDO (SPLIT BOLT), PARA CABOS ATÉ 95 MM2 - FORNECIMENTO E INSTALAÇÃO | UND | 1 | 39.33 | 48.32 | 48.32
13.01.01.14 | LSE003 | Próprio | CAIXA DE INSPEÇÃO PARA ATERRAMENTO, DIÂMETRO 300 MM, INCLUSO TAMPA EM FERRO FUNDIDO - FORNECIMENTO E INSTALAÇÃO | UND | 1 | 171.15 | 210.3 | 210.3
13.01.02 |  |  | INSTALAÇÃO ELÉTRICA PARA AR CONDICIONADO |  |  |  |  | 10590.78
13.01.02.01 | 91835 | SINAPI | ELETRODUTO FLEXÍVEL CORRUGADO REFORÇADO, PVC, DN 25 MM (3/4"), PARA CIRCUITOS TERMINAIS, INSTALADO EM FORRO - FORNECIMENTO E INSTALAÇÃO. AF_03/2023_PA | M | 195 | 20.66 | 25.38 | 4949.1
13.01.02.02 | 91942 | SINAPI | CAIXA RETANGULAR 4" X 4" ALTA (2,00 M DO PISO), PVC, INSTALADA EM PAREDE - FORNECIMENTO E INSTALAÇÃO. AF_03/2023 | UN | 6 | 37.75 | 46.38 | 278.28
13.01.02.03 | IP0176 | Próprio | CABO DE COBRE PP CORDPLAST 4 X 4,0 MM2, 450 / 750V - FORNECIMENTO E INSTALAÇÃO | M | 195 | 21.96 | 26.98 | 5261.1
13.01.02.04 | IP0177 | Próprio | TERMINAL DE COMPRESSÃO PARA CABO DE 4 MM2 - FORNECIMENTO E INSTALAÇÃO | UND | 33 | 2.53 | 3.1 | 102.3
13.01.03 |  |  | ILUMINAÇÃO EXTERNA |  |  |  |  | 33760.65
13.01.03.01 | 101632 | SINAPI | RELÉ FOTOELÉTRICO PARA COMANDO DE ILUMINAÇÃO EXTERNA 1000 W - FORNECIMENTO E INSTALAÇÃO. AF_08/2020 | UN | 16 | 38.05 | 46.75 | 748
13.01.03.02 | 91929 | SINAPI | CABO DE COBRE FLEXÍVEL ISOLADO, 4 MM², ANTI-CHAMA 0,6/1,0 KV, PARA CIRCUITOS TERMINAIS - FORNECIMENTO E INSTALAÇÃO. AF_03/2023 | M | 423 | 6.96 | 8.55 | 3616.65
13.01.03.03 | 91957 | SINAPI | INTERRUPTOR SIMPLES (1 MÓDULO) COM INTERRUPTOR PARALELO (1 MÓDULO), 10A/250V, INCLUINDO SUPORTE E PLACA - FORNECIMENTO E INSTALAÇÃO. AF_03/2023 | UN | 2 | 49.29 | 60.56 | 121.12
13.01.03.04 | 92001 | SINAPI | TOMADA BAIXA DE EMBUTIR (1 MÓDULO), 2P+T 20 A, INCLUINDO SUPORTE E PLACA - FORNECIMENTO E INSTALAÇÃO. AF_03/2023 | UN | 2 | 31.27 | 38.42 | 76.84
13.01.03.05 | 93358 | SINAPI | ESCAVAÇÃO MANUAL DE VALA COM PROFUNDIDADE MENOR OU IGUAL A 1,30 M. AF_02/2021 | m³ | 126.9 | 91.89 | 112.91 | 14328.27
13.01.03.06 | 96995 | SINAPI | REATERRO MANUAL APILOADO COM SOQUETE. AF_10/2017 | m³ | 126.9 | 55.71 | 68.45 | 8686.3
13.01.03.07 | ELET002 | Próprio | REFLETOR LED 50 W IP 65, COM RELÉ FOTOELÉTRICO - FORNECIMENTO E INSTALAÇÃO | UND | 8 | 147.94 | 181.78 | 1454.24
13.01.03.08 | ELET004 | Próprio | LUMINÁRIA ARANDELA TIPO TARTARUGA SLIM, LED USO EXTERNO 15 / 18 W BIVOLT - FORNECIMENTO E INSTALAÇÃO | UND | 4 | 111.04 | 136.44 | 545.76
13.01.03.09 | IP0176 | Próprio | CABO DE COBRE PP CORDPLAST 4 X 4,0 MM2, 450 / 750V - FORNECIMENTO E INSTALAÇÃO | M | 90 | 21.96 | 26.98 | 2428.2
13.01.03.10 | IP0179 | Próprio | ELETRODUTO FLEXÍVEL CORRUGADO, PEAD, DN 40 (1 1/4"), PARA REDE ENTERRADA DE DISTRIBUIÇÃO DE ENERGIA ELÉTRICA - FORNECIMENTO E INSTALAÇÃO | M | 140.76 | 10.15 | 12.47 | 1755.27
13.01.04 |  |  | INFRAESTRUTURA ELÉTRICA |  |  |  |  | 31828.45
13.01.04.01 | 91927 | SINAPI | CABO DE COBRE FLEXÍVEL ISOLADO, 2,5 MM², ANTI-CHAMA 0,6/1,0 KV, PARA CIRCUITOS TERMINAIS - FORNECIMENTO E INSTALAÇÃO. AF_03/2023 | M | 1681.6 | 4.74 | 5.82 | 9786.91
13.01.04.02 | 91929 | SINAPI | CABO DE COBRE FLEXÍVEL ISOLADO, 4 MM², ANTI-CHAMA 0,6/1,0 KV, PARA CIRCUITOS TERMINAIS - FORNECIMENTO E INSTALAÇÃO. AF_03/2023 | M | 28.8 | 6.96 | 8.55 | 246.24
13.01.04.03 | 91864 | SINAPI | ELETRODUTO RÍGIDO ROSCÁVEL, PVC, DN 32 MM (1"), PARA CIRCUITOS TERMINAIS, INSTALADO EM FORRO - FORNECIMENTO E INSTALAÇÃO. AF_03/2023 | M | 749.87 | 15.11 | 18.56 | 13917.58
13.01.04.04 | JAC0030 | Próprio | ELETRODUTO FLEXÍVEL CORRUGADO, PEAD, DN 40 (1 1/4"), DISTRIBUIÇÃO DE ENERGIA ELÉTRICA - FORNECIMENTO E INSTALAÇÃO | M | 9.6 | 9.85 | 12.1 | 116.16
13.01.04.05 | 91993 | SINAPI | TOMADA ALTA DE EMBUTIR (1 MÓDULO), 2P+T 20 A, INCLUINDO SUPORTE E PLACA - FORNECIMENTO E INSTALAÇÃO. AF_03/2023 | UN | 24 | 46.62 | 57.28 | 1374.72
13.01.04.06 | 91997 | SINAPI | TOMADA MÉDIA DE EMBUTIR (1 MÓDULO), 2P+T 20 A, INCLUINDO SUPORTE E PLACA - FORNECIMENTO E INSTALAÇÃO. AF_03/2023 | UN | 11 | 35.55 | 43.68 | 480.48
13.01.04.07 | 92001 | SINAPI | TOMADA BAIXA DE EMBUTIR (1 MÓDULO), 2P+T 20 A, INCLUINDO SUPORTE E PLACA - FORNECIMENTO E INSTALAÇÃO. AF_03/2023 | UN | 30 | 31.27 | 38.42 | 1152.6
13.01.04.08 | 92005 | SINAPI | TOMADA MÉDIA DE EMBUTIR (2 MÓDULOS), 2P+T 20 A, INCLUINDO SUPORTE E PLACA - FORNECIMENTO E INSTALAÇÃO. AF_03/2023 | UN | 6 | 57.15 | 70.22 | 421.32
13.01.04.09 | 92009 | SINAPI | TOMADA BAIXA DE EMBUTIR (2 MÓDULOS), 2P+T 20 A, INCLUINDO SUPORTE E PLACA - FORNECIMENTO E INSTALAÇÃO. AF_03/2023 | UN | 3 | 48.53 | 59.63 | 178.89
13.01.04.10 | 92017 | SINAPI | TOMADA BAIXA DE EMBUTIR (3 MÓDULOS), 2P+T 20 A, INCLUINDO SUPORTE E PLACA - FORNECIMENTO E INSTALAÇÃO. AF_03/2023 | UN | 7 | 65.8 | 80.85 | 565.95
13.01.04.11 | 101882 | SINAPI | QUADRO DE DISTRIBUIÇÃO DE ENERGIA EM CHAPA DE AÇO GALVANIZADO, DE EMBUTIR, COM BARRAMENTO TRIFÁSICO, PARA 30 DISJUNTORES DIN 225A - FORNECIMENTO E INSTALAÇÃO. AF_10/2020 | UN | 1 | 1252.89 | 1539.55 | 1539.55
13.01.04.12 | ELET003 | Próprio | CONJUNTO INTERNO DISJUNTORES E DPS PARA QUADRO DE DISTRIBUIÇÃO DE ENERGIA CONFORME PROJETO - FORNECIMENTO E INSTALAÇÃO | CJ | 1 | 1239.74 | 1523.39 | 1523.39
13.01.04.13 | RC0149 | Próprio | EXAUSTOR MEGA 34, DA SICFLUX OU SIMILAR - FORNECIMENTO E INSTALAÇÃO | UND | 2 | 213.49 | 262.33 | 524.66
13.01.05 |  |  | ILUMINAÇÃO INTERNA |  |  |  |  | 6866.39
13.01.05.01 | 91957 | SINAPI | INTERRUPTOR SIMPLES (1 MÓDULO) COM INTERRUPTOR PARALELO (1 MÓDULO), 10A/250V, INCLUINDO SUPORTE E PLACA - FORNECIMENTO E INSTALAÇÃO. AF_03/2023 | UN | 17 | 49.29 | 60.56 | 1029.52
13.01.05.02 | 91961 | SINAPI | INTERRUPTOR PARALELO (2 MÓDULOS), 10A/250V, INCLUINDO SUPORTE E PLACA - FORNECIMENTO E INSTALAÇÃO. AF_03/2023 | UN | 4 | 55.67 | 68.4 | 273.6
13.01.05.03 | IP0175 | Próprio | LUMINÁRIA SLIM LED, QUADRADA, 15 / 18 W, 6500 K - FORNECIMENTO E INSTALAÇÃO | UND | 4 | 55 | 67.58 | 270.32
13.01.05.04 | IP0217 | Próprio | REINSTALAÇÃO DE LUMINÁRIAS - EXCLUSO FORNECIMENTO DA LUMINÁRIA | UND | 34 | 18.2 | 22.36 | 760.24
13.01.05.05 | JAC0032 | Próprio | PROJETOR LED 50 W IP 65, COM RELÉ FOTOELÉTRICO- FORNECIMENTO E INSTALAÇÃO | UND | 2 | 113.25 | 139.16 | 278.32
13.01.05.06 | 91940 | SINAPI | CAIXA RETANGULAR 4" X 2" MÉDIA (1,30 M DO PISO), PVC, INSTALADA EM PAREDE - FORNECIMENTO E INSTALAÇÃO. AF_03/2023 | UN | 32 | 19.46 | 23.91 | 765.12
13.01.05.07 | 91936 | SINAPI | CAIXA OCTOGONAL 4" X 4", PVC, INSTALADA EM LAJE - FORNECIMENTO E INSTALAÇÃO. AF_03/2023 | UN | 2 | 18.44 | 22.65 | 45.3
13.01.05.09 | VAL0019 | Próprio | CAIXA PASSAGEM ELÉTRICA EM PVC 20X20 | UN | 6 | 89.69 | 110.21 | 661.26
13.01.05.10 | VAL0020 | Próprio | CAIXA PASSAGEM ELÉTRICA EM PVC 40X40 | UN | 9 | 251.62 | 309.19 | 2782.71
13.02 |  |  | INSTALAÇÃO LÓGICA |  |  |  |  | 47957.71
13.02.01 | 101795 | SINAPI | CAIXA ENTERRADA PARA INSTALAÇÕES TELEFÔNICAS TIPO R1, EM ALVENARIA COM BLOCOS DE CONCRETO, DIMENSÕES INTERNAS: 0,35X0,60X0,60 M, EXCLUINDO TAMPÃO. AF_12/2020 | UN | 1 | 598.33 | 735.22 | 735.22
13.02.02 | 101798 | SINAPI | TAMPA PARA CAIXA TIPO R1, EM FERRO FUNDIDO, DIMENSÕES INTERNAS: 0,40 X 0,60 M - FORNECIMENTO E INSTALAÇÃO. AF_12/2020 | UN | 1 | 417.31 | 512.79 | 512.79
13.02.03 | 91864 | SINAPI | ELETRODUTO RÍGIDO ROSCÁVEL, PVC, DN 32 MM (1"), PARA CIRCUITOS TERMINAIS, INSTALADO EM FORRO - FORNECIMENTO E INSTALAÇÃO. AF_03/2023 | M | 211 | 15.11 | 18.56 | 3916.16
13.02.04 | 91863 | SINAPI | ELETRODUTO RÍGIDO ROSCÁVEL, PVC, DN 25 MM (3/4"), PARA CIRCUITOS TERMINAIS, INSTALADO EM FORRO - FORNECIMENTO E INSTALAÇÃO. AF_03/2023 | M | 120 | 11.38 | 13.98 | 1677.6
13.02.05 | 98307 | SINAPI | TOMADA DE REDE RJ45 - FORNECIMENTO E INSTALAÇÃO. AF_11/2019 | UN | 31 | 36.96 | 45.41 | 1407.71
13.02.06 | IP0180 | Próprio | ELETRODUTO RÍGIDO ROSCÁVEL, PVC, DN 60 MM (2"), PARA CIRCUITOS TERMINAIS, INSTALADO EM FORRO - FORNECIMENTO E INSTALAÇÃO. AF_12/2015 | M | 211 | 36.31 | 44.61 | 9412.71
13.02.07 | 98297 | SINAPI | CABO ELETRÔNICO CATEGORIA 6, INSTALADO EM EDIFICAÇÃO INSTITUCIONAL - FORNECIMENTO E INSTALAÇÃO. AF_11/2019 | M | 1060 | 7.01 | 8.61 | 9126.6
13.02.08 | IP0182 | Próprio | FORNECIMENTO E INSTALAÇÃO DE CONECTOR RJ45 MACHO CAT 6 | UND | 31 | 8.44 | 10.37 | 321.47
13.02.09 | LOG004 | Próprio | IDENTIFICAÇÃO TOMADA PATCH PANEL | UND | 31 | 0.56 | 0.68 | 21.08
13.02.10 | LOG005 | Próprio | PATCH CORD, CATEGORIA 6, EXTENSÃO DE 3,00 M (VERDE) | UND | 31 | 106.66 | 131.06 | 4062.86
13.02.11 | RC0131 | Próprio | FORNECIMENTO E MONTAGEM DE GUIA DE CABOS 19" 1U X 50MM C/ KIT PORCA GAIOLA WOMER - FORNECIMENTO E INSTALAÇÃO | UND | 3 | 57.58 | 70.75 | 212.25
13.02.12 | LOG008 | Próprio | CERTIFICAÇÃO DE REDE CAT 6 INCLUINDO COLOCAÇÃO TERMINAIS RJ 45 | UND | 31 | 71.03 | 87.28 | 2705.68
13.02.13 | LOG010 | Próprio | KIT RODIZIO PARA RACK - FORNECIMENTO E INSTALAÇÃO | UND | 1 | 528.53 | 649.45 | 649.45
13.02.14 | LOG015 | Próprio | KIT DIO SM 02F LC-UPC D0.9 FUR - FORNECIMENTO E INSTALAÇÃO | UND | 1 | 230.69 | 283.47 | 283.47
13.02.15 | LOG013 | Próprio | DIO B48 - MODULO BASICO FORNECIMENTO E INSTALAÇÃO | UND | 1 | 827.59 | 1016.94 | 1016.94
13.02.16 | LOG016 | Próprio | KIT BANDEJA DE EMENDA 12F FUR - FORNECIMENTO E INSTALAÇÃO | UND | 1 | 167.62 | 205.97 | 205.97
13.02.17 | LOG018 | Próprio | KIT DIO B48 DE ANCORAGEM E ACOMODAÇÃO FUR - FORNECIMENTO E INSTALAÇÃO | UND | 1 | 108.9 | 133.81 | 133.81
13.02.18 | LOG017 | Próprio | KIT 3x PLACAS LGX 08 POS LC/SC PLASTICO FUR - FORNECIMENTO E INSTALAÇÃO | UND | 1 | 147.42 | 181.14 | 181.14
13.02.19 | LOG020 | Próprio | KIT MOVIMENTAÇÃO S/ TRAVA LIGHT 3/8 WOMER - FORNECIMENTO E INSTALAÇÃO | UND | 1 | 141.41 | 173.76 | 173.76
13.02.20 | LOG021 | Próprio | RÉGUA DE TOMADAS 08POS 19" PADRÃO NBR14136 10A WOMER - FORNECIMENTO E INSTALAÇÃO | UND | 1 | 134.84 | 165.69 | 165.69
13.02.21 | LOG022 | Próprio | ESPELHO PLANO 2P - GLOSSY - BRANCO 4X2 FUR - FORNECIMENTO E INSTALAÇÃO | UND | 3 | 20.48 | 25.16 | 75.48
13.02.22 | LOG023 | Próprio | PATCH CORD U/UTP CAT.6 LSZH 3.0M AZ FUR - FORNECIMENTO E INSTALAÇÃO | UND | 31 | 80.97 | 99.49 | 3084.19
13.02.23 | LOG024 | Próprio | PATCH PANEL 24 PSC MODULAR MULTILAN CAT.6 - FORNECIMENTO E INSTALAÇÃO | UND | 3 | 990.35 | 1216.94 | 3650.82
13.02.24 | LOG025 | Próprio | GUIA DE CABOS 19" 1U x 50MM C/ KIT PORCA DE GAIOLA WOMER - FORNECIMENTO E INSTALAÇÃO | UND | 5 | 30.79 | 37.83 | 189.15
13.02.25 | VAL0028 | Próprio | RACK PISO 36U 1000MM 19 PRETO PORTA FRONTAL C/ VISOR ACRIL. | UN | 1 | 3284.27 | 4035.71 | 4035.71
13.03 |  |  | INSTALAÇÃO DE ESGOTO |  |  |  |  | 3181.3
13.03.01 | 89714 | SINAPI | TUBO PVC, SERIE NORMAL, ESGOTO PREDIAL, DN 100 MM, FORNECIDO E INSTALADO EM RAMAL DE DESCARGA OU RAMAL DE ESGOTO SANITÁRIO. AF_08/2022 | M | 15.5 | 36.54 | 44.9 | 695.95
13.03.02 | 93358 | SINAPI | ESCAVAÇÃO MANUAL DE VALA COM PROFUNDIDADE MENOR OU IGUAL A 1,30 M. AF_02/2021 | m³ | 6.3 | 91.89 | 112.91 | 711.33
13.03.03 | 97902 | SINAPI | CAIXA ENTERRADA HIDRÁULICA RETANGULAR EM ALVENARIA COM TIJOLOS CERÂMICOS MACIÇOS, DIMENSÕES INTERNAS: 0,6X0,6X0,6 M PARA REDE DE ESGOTO. AF_12/2020 | UN | 1 | 607.05 | 745.94 | 745.94
13.03.04 | IP0128 | Próprio | REATERRO MANUAL DE VALAS COM ESPALHAMENTO S/ COMPACTAÇÃO | m³ | 6.3 | 23.23 | 28.54 | 179.8
13.03.05 | 89711 | SINAPI | TUBO PVC, SERIE NORMAL, ESGOTO PREDIAL, DN 40 MM, FORNECIDO E INSTALADO EM RAMAL DE DESCARGA OU RAMAL DE ESGOTO SANITÁRIO. AF_08/2022 | M | 2.4 | 21.38 | 26.27 | 63.04
13.03.06 | 89712 | SINAPI | TUBO PVC, SERIE NORMAL, ESGOTO PREDIAL, DN 50 MM, FORNECIDO E INSTALADO EM RAMAL DE DESCARGA OU RAMAL DE ESGOTO SANITÁRIO. AF_08/2022 | M | 2.5 | 26.22 | 32.21 | 80.52
13.03.07 | 89724 | SINAPI | JOELHO 90 GRAUS, PVC, SERIE NORMAL, ESGOTO PREDIAL, DN 40 MM, JUNTA SOLDÁVEL, FORNECIDO E INSTALADO EM RAMAL DE DESCARGA OU RAMAL DE ESGOTO SANITÁRIO. AF_08/2022 | UN | 2 | 10.18 | 12.5 | 25
13.03.08 | 89726 | SINAPI | JOELHO 45 GRAUS, PVC, SERIE NORMAL, ESGOTO PREDIAL, DN 40 MM, JUNTA SOLDÁVEL, FORNECIDO E INSTALADO EM RAMAL DE DESCARGA OU RAMAL DE ESGOTO SANITÁRIO. AF_08/2022 | UN | 1 | 10.35 | 12.71 | 12.71
13.03.09 | 97635 | SINAPI | REMOÇÃO DE PISO DE BLOCO INTERTRAVADO OU DE PEDRA PORTUGUESA, DE FORMA MANUAL, COM REAPROVEITAMENTO. AF_09/2023 | m² | 7.75 | 20.33 | 24.98 | 193.59
13.03.10 | 101865 | SINAPI | REASSENTAMENTO DE BLOCOS RETANGULAR PARA PISO INTERTRAVADO, ESPESSURA DE 10 CM, EM VIA/ESTACIONAMENTO, COM REAPROVEITAMENTO DOS BLOCOS RETANGULAR - INCLUSO RETIRADA E COLOCAÇÃO DO MATERIAL. AF_12/2020 | m² | 7.75 | 43.95 | 54 | 418.5
13.03.12 | VAL0029 | Próprio | Caixa sifonada quadrada, com três entradas e uma saida, d = 100x150x50mm, branco, com grelha, Akros ou similar | UN | 1 | 44.7 | 54.92 | 54.92
13.04 |  |  | INSTALAÇÃO DE ÁGUA FRIA |  |  |  |  | 37312.09
13.04.01 |  |  | ÁGUA FRIA |  |  |  |  | 1767.84
13.04.01.01 | 89402 | SINAPI | TUBO, PVC, SOLDÁVEL, DN 25MM, INSTALADO EM RAMAL DE DISTRIBUIÇÃO DE ÁGUA - FORNECIMENTO E INSTALAÇÃO. AF_06/2022 | M | 8.6 | 12.12 | 14.89 | 128.05
13.04.01.02 | 89408 | SINAPI | JOELHO 90 GRAUS, PVC, SOLDÁVEL, DN 25MM, INSTALADO EM RAMAL DE DISTRIBUIÇÃO DE ÁGUA - FORNECIMENTO E INSTALAÇÃO. AF_06/2022 | UN | 3 | 9.01 | 11.07 | 33.21
13.04.01.03 | 89440 | SINAPI | TE, PVC, SOLDÁVEL, DN 25MM, INSTALADO EM RAMAL DE DISTRIBUIÇÃO DE ÁGUA - FORNECIMENTO E INSTALAÇÃO. AF_06/2022 | UN | 2 | 12.36 | 15.18 | 30.36
13.04.01.04 | 90444 | SINAPI | RASGO LINEAR MECANIZADO EM CONTRAPISO, PARA RAMAIS/ DISTRIBUIÇÃO DE INSTALAÇÕES HIDRÁULICAS, DIÂMETROS MENORES OU IGUAIS A 40 MM. AF_09/2023_PS | M | 5.5 | 18.47 | 22.69 | 124.79
13.04.01.05 | 89986 | SINAPI | REGISTRO DE GAVETA BRUTO, LATÃO, ROSCÁVEL, 1/2", COM ACABAMENTO E CANOPLA CROMADOS - FORNECIMENTO E INSTALAÇÃO. AF_08/2021 | UN | 2 | 84.59 | 103.94 | 207.88
13.04.01.06 | 93358 | SINAPI | ESCAVAÇÃO MANUAL DE VALA COM PROFUNDIDADE MENOR OU IGUAL A 1,30 M. AF_02/2021 | m³ | 5.5 | 91.89 | 112.91 | 621
13.04.01.07 | 96995 | SINAPI | REATERRO MANUAL APILOADO COM SOQUETE. AF_10/2017 | m³ | 5.5 | 55.71 | 68.45 | 376.47
13.04.01.08 | VAL1111 | Próprio | Substituição de caixa de policarbonato do Hidrômetro | un | 1 | 145.24 | 178.47 | 178.47
13.04.01.9 | 90443 | SINAPI | RASGO LINEAR MANUAL EM ALVENARIA, PARA RAMAIS/ DISTRIBUIÇÃO DE INSTALAÇÕES HIDRÁULICAS, DIÂMETROS MENORES OU IGUAIS A 40 MM. AF_09/2023 | M | 3.1 | 8.93 | 10.97 | 34
13.04.01.10 | VAL1115 | Próprio | INSTALAÇÃO DE PURIFICADOR DE ÁGUA (EXCLUSIVE FORNECIMENTO) | UN | 1 | 27.36 | 33.61 | 33.61
13.04.02 |  |  | RESERVATÓRIOS |  |  |  |  | 1022.2
13.04.02.01 | VAL0017 | Próprio | REINSTALAÇÃO DE CAIXA D´ÁGUA EM POLIETILENO, 1000 LITROS (INCLUSOS NOVOS TUBOS, CONEXÕES E TORNEIRA DE BÓIA) - COM APROVEITAMENTO DA CAIXA D'ÁGUA EXISTENTE | UN | 2 | 411.77 | 505.98 | 1011.96
13.04.02.02 | 99814 | SINAPI | LIMPEZA DE SUPERFÍCIE COM JATO DE ALTA PRESSÃO. AF_04/2019 | m² | 4 | 2.09 | 2.56 | 10.24
13.04.03 |  |  | LOUÇAS SANITÁRIAS |  |  |  |  | 34522.05
13.04.03.01 | RC0050 | Próprio | TORNEIRA PARA LAVATÓRIO DE MESA FECHAMENTO AUTOMÁTICO DECAMATIC ECO-CROMADO 1173.C, ACABAMENTO CROMADO, OU EQUIVALENTE TÉCNICO | UND | 3 | 425.3 | 522.6 | 1567.8
13.04.03.02 | 86887 | SINAPI | ENGATE FLEXÍVEL EM INOX, 1/2 X 40CM - FORNECIMENTO E INSTALAÇÃO. AF_01/2020 | UN | 5 | 39.76 | 48.85 | 244.25
13.04.03.03 | 86881 | SINAPI | SIFÃO DO TIPO GARRAFA EM METAL CROMADO 1 X 1.1/2" - FORNECIMENTO E INSTALAÇÃO. AF_01/2020 | UN | 5 | 145.36 | 178.61 | 893.05
13.04.03.04 | SEMAI 04.01.080 | Próprio | DUCHA HIGIÊNICA COM REGISTRO, CROMADO - FORNECIMENTO E INSTALAÇÃO | UND | 5 | 136.17 | 167.32 | 836.6
13.04.03.05 | IP0105 | Próprio | DISPENSER PAPEL TOALHA INTERFOLHADO REF. NOBRE CITY - FORNECIMENTO E INSTALAÇÃO | UND | 5 | 53.66 | 65.93 | 329.65
13.04.03.06 | RC0048 | Próprio | DISPENSER PARA SABONETE LÍQUIDO EM PLÁSTICO ABS, SISTEMA SPRAY E REFIL, COR BRANCO, REF NOBRE CITY 32319 - FORNECIMENTO E INSTALAÇÃO | UND | 5 | 36.21 | 44.49 | 222.45
13.04.03.07 | JAC0051 | Próprio | DISPENSER PAPEL HIGIÊNICO EM ROLO, ABS - FORNECIMENTO E INSTALAÇÃO | UND | 5 | 64.11 | 78.77 | 393.85
13.04.03.08 | JAC0049 | Próprio | ESPELHO CRISTAL 4 MM, BISOTADO COM PARAFUSOS DE FIXAÇÃO- FORNECIMENTO E INSTALAÇÃO | m² | 2.84 | 937.93 | 1152.52 | 3273.15
13.04.03.09 | JAC0057 | Próprio | BARRA DE APOIO RETA 40 CM EM AÇO INOX POLIDO BRLHANTE L=40CM D= 1 1/4" INCLUSIVE CANOPLAS - FORNECIMENTO E INSTALAÇÃO | UND | 2 | 114.58 | 140.79 | 281.58
13.04.03.10 | 100868 | SINAPI | BARRA DE APOIO RETA, EM ACO INOX POLIDO, COMPRIMENTO 80 CM, FIXADA NA PAREDE - FORNECIMENTO E INSTALAÇÃO. AF_01/2020 | UN | 6 | 352.37 | 432.99 | 2597.94
13.04.03.11 | JAC0056 | Próprio | BARRA DE APOIO PARA LAVATÓRIO, FIXA CONSTITUIDA DE DUAS BARRAS LATERAIS EM "U" EM AÇO INOX D=1 1/4" INCLUSIVE CANOPLAS -FORNECIMENTO E INSTALAÇÃO | UND | 2 | 419.83 | 515.88 | 1031.76
13.04.03.12 | IP0108 | Próprio | BACIA SANITÁRIA SIFONADA COM CAIXA ACOPLADA, LOUÇA BRANCA, LINHA IZY CONFORTO (SEM ABERTURA FRONTAL), INCLUSO ENGATE FLEXÍVEL 40 CM EM METAL CROMADO - FORNECIMENTO E INSTALAÇÃO | UND | 2 | 948.8 | 1165.88 | 2331.76
13.04.03.13 | CM0044 | Próprio | LAVATÓRIO LOUÇA COM COLUNA SUSPENSA VOGUE PLUS, COR BRANCO, INCLUSO VÁLVULA EM METAL CROMADO, SIFÃO DE COPO EM METAL CROMADO E ENGATE FLEXÍVEL 40 CM EM METAL CROMADO - FORNECIMENTO E INSTALAÇÃO | UND | 2 | 696.45 | 855.79 | 1711.58
13.04.03.14 | JAC0052 | Próprio | CABIDE COM ACABAMENTO CROMADO, LINHA IZY-DECA- FORNECIMENTO E INSTALAÇÃO | UND | 2 | 122.48 | 150.5 | 301
13.04.03.15 | 86914 | SINAPI | TORNEIRA CROMADA 1/2" OU 3/4" PARA TANQUE, PADRÃO MÉDIO - FORNECIMENTO E INSTALAÇÃO. AF_01/2020 | UN | 1 | 103.48 | 127.15 | 127.15
13.04.03.16 | JAC0055 | Próprio | TANQUE DE INOX, INCLUINDO ACESSORIOS - FORNECIMENTO E INSTALAÇÃO | UND | 1 | 713.61 | 876.88 | 876.88
13.04.03.17 | JAC0058 | Próprio | ASSENTO SANITÁRIO PARA VASO EM POLIESTER, DECA AP23 (OU SIMILAR) FORNECIMENTO E INSTALACAO. | UND | 5 | 472.27 | 580.32 | 2901.6
13.04.03.18 | IP0125 | Próprio | TORNEIRA P/ LAVATÓRIO MESA FECHAMENTO AUTOMÁTICO DN 15 DECAMATIC 1173.C.CONF - FORNECIMENTO E INSTALAÇÃO | UND | 2 | 755.97 | 928.93 | 1857.86
13.04.03.19 | 89986 | SINAPI | REGISTRO DE GAVETA BRUTO, LATÃO, ROSCÁVEL, 1/2", COM ACABAMENTO E CANOPLA CROMADOS - FORNECIMENTO E INSTALAÇÃO. AF_08/2021 | UN | 1 | 84.59 | 103.94 | 103.94
13.04.03.20 | IP0191 | Próprio | ARMÁRIOS COPA E ÁREA SERV., CONFECCIONADOs EM MDF, COM GAVETEIRO E REVESTIDO COM LAMINADO MELAMÍNICO NA COR BRANCA (INCLUSO FERRAGENS /PUXADORES)- FORNECIMENTO E INSTALAÇÃO | m² | 2.04 | 5041.67 | 6195.2 | 12638.2
13.05 |  |  | INSTALAÇÃO DE PROTEÇÃO CONTRA INCÊNDIO |  |  |  |  | 5068.62
13.05.01 |  |  | FORNECIMENTO E INSTALAÇÃO DE LUMINÁRIAS DE EMERGÊNCIA |  |  |  |  | 895.55
13.05.01.01 | 97599 | SINAPI | LUMINÁRIA DE EMERGÊNCIA, COM 30 LÂMPADAS LED DE 2 W, SEM REATOR - FORNECIMENTO E INSTALAÇÃO. AF_02/2020 | UN | 8 | 21.42 | 26.32 | 210.56
13.05.01.02 | JAC0139 | Próprio | LUMINARIA LUZ EMERGENCIA LED 1200 LUMENS 2 FAROIS SEGURIMAX | UND | 3 | 185.82 | 228.33 | 684.99
13.05.02 |  |  | SINALIZAÇÃO E ROTA DE FUGA |  |  |  |  | 647.1
13.05.02.01 | VAL1011 | Próprio | Placa de sinalizacao, fotoluminescente, em pvc , com logotipo "Extintor de incêndio portátil"- Placa E5 | un | 6 | 17.69 | 21.73 | 130.38
13.05.02.02 | VAL1012 | Próprio | Placa de sinalizacao, fotoluminescente, em pvc , rota de fuga | un | 24 | 15.08 | 18.53 | 444.72
13.05.02.03 | VAL1013 | Próprio | Placa de sinalização de combate a incêndio "ProibidoFUMAR", 20x20 cm, em PVC 2mm fotoluminescente | un | 4 | 14.65 | 18 | 72
13.05.03 |  |  | EXTINTORES |  |  |  |  | 3525.97
13.05.03.01 | RC0166 | Próprio | EXTINTOR DE PÓ QUÍMICO ABC, CAPACIDADE 6 KG, ALCANCE MÉDIO DO JATO 5 M, TEMPO DE DESCARGA 12 S, NBR 9443, 9444, 10721 | UND | 4 | 262.32 | 322.33 | 1289.32
13.05.03.02 | 101907 | SINAPI | EXTINTOR DE INCÊNDIO PORTÁTIL COM CARGA DE CO2 DE 6 KG, CLASSE BC - FORNECIMENTO E INSTALAÇÃO. AF_10/2020_PE | UN | 2 | 806.54 | 991.07 | 1982.14
13.05.03.03 | 102491 | SINAPI | PINTURA DE PISO COM TINTA ACRÍLICA, APLICAÇÃO MANUAL, 2 DEMÃOS, INCLUSO FUNDO PREPARADOR. AF_05/2021 | m² | 6 | 21.8 | 26.78 | 160.68
13.05.03.04 | RC0088 | Próprio | SUPORTE DE PISO PARA EXTINTOR DE INCENDIO - FORNECIMENTO E INSTALAÇÃO | UND | 1 | 35.27 | 43.33 | 43.33
13.05.03.05 | RC0089 | Próprio | SUPORTE DE PAREDE PARA EXTINTOR | UND | 5 | 8.22 | 10.1 | 50.5
13.06 |  |  | CLIMATIZAÇÃO |  |  |  |  | 72046.66
13.06.01 |  |  | REMOÇÕES / DEMOLIÇÕES |  |  |  |  | 197.7
13.06.01.01 | IP0112 | Próprio | REMOÇÃO DE AR CONDICIONADO TIPO SPLIT | UND | 6 | 26.82 | 32.95 | 197.7
13.06.02 |  |  | EQUIPAMENTOS |  |  |  |  | 49349.81
13.06.02.01 | 103244 | SINAPI | AR CONDICIONADO SPLIT INVERTER, HI-WALL (PAREDE), 9000 BTU/H, CICLO FRIO - FORNECIMENTO E INSTALAÇÃO. AF_11/2021_PE | UN | 1 | 2688.99 | 3099,86 (15.28%) | 3099.86
13.06.02.02 | 103253 | SINAPI | AR CONDICIONADO SPLIT INVERTER, HI-WALL (PAREDE), 24000 BTU/H, CICLO FRIO - FORNECIMENTO E INSTALAÇÃO. AF_11/2021_PE | UN | 1 | 5935.61 | 6842,57 (15.28%) | 6842.57
13.06.02.03 | 103261 | SINAPI | AR CONDICIONADO SPLIT INVERTER, PISO TETO, 36000 BTU/H, CICLO FRIO - FORNECIMENTO E INSTALAÇÃO. AF_11/2021_PSE | UN | 1 | 13923.6 | 16051,12 (15.28%) | 16051.12
13.06.02.04 | 103263 | SINAPI | AR CONDICIONADO SPLIT INVERTER, PISO TETO, 48000 BTU/H, CICLO FRIO - FORNECIMENTO E INSTALAÇÃO. AF_11/2021_PE | UN | 1 | 19338.26 | 22293,14 (15.28%) | 22293.14
13.06.02.05 | CALC-0010 | Próprio | FORNECIMENTO E INSTALAÇÃO DE VENTILADOR DE PAREDE | UN | 2 | 432.59 | 531.56 | 1063.12
13.06.03 |  |  | TUBULAÇÕES FRIGORIGENAS |  |  |  |  | 9072.13
13.06.03.01 | 103289 | SINAPI | TUBO EM COBRE FLEXÍVEL, DN 1/4", COM ISOLAMENTO, INSTALADO EM FORRO, PARA RAMAL DE ALIMENTAÇÃO DE AR CONDICIONADO, INCLUSO FIXADOR. AF_11/2021_PA | M | 17 | 32.02 | 39.34 | 668.78
13.06.03.02 | 103290 | SINAPI | TUBO EM COBRE FLEXÍVEL, DN 3/8", COM ISOLAMENTO, INSTALADO EM FORRO, PARA RAMAL DE ALIMENTAÇÃO DE AR CONDICIONADO, INCLUSO FIXADOR. AF_11/2021_PA | M | 62 | 51.01 | 62.68 | 3886.16
13.06.03.03 | 103292 | SINAPI | TUBO EM COBRE FLEXÍVEL, DN 5/8", COM ISOLAMENTO, INSTALADO EM FORRO, PARA RAMAL DE ALIMENTAÇÃO DE AR CONDICIONADO, INCLUSO FIXADOR. AF_11/2021_PA | M | 45 | 75.84 | 93.19 | 4193.55
13.06.03.04 | 91926 | SINAPI | CABO DE COBRE FLEXÍVEL ISOLADO, 2,5 MM², ANTI-CHAMA 450/750 V, PARA CIRCUITOS TERMINAIS - FORNECIMENTO E INSTALAÇÃO. AF_03/2023 | M | 62 | 4.25 | 5.22 | 323.64
13.06.04 |  |  | APOIO CIVIL |  |  |  |  | 2410.26
13.06.04.01 | 103288 | SINAPI | RASGO E CHUMBAMENTO EM ALVENARIA PARA TUBOS DE SPLIT PAREDE DE 9000 A 24000 BTUS/H. AF_11/2021 | UN | 6 | 16.82 | 20.66 | 123.96
13.06.04.02 | 87792 | SINAPI | EMBOÇO OU MASSA ÚNICA EM ARGAMASSA TRAÇO 1:2:8, PREPARO MECÂNICO COM BETONEIRA 400 L, APLICADA MANUALMENTE EM PANOS CEGOS DE FACHADA (SEM PRESENÇA DE VÃOS), ESPESSURA DE 25 MM. AF_08/2022 | m² | 1.8 | 46.29 | 56.88 | 102.38
13.06.04.03 | 90443 | SINAPI | RASGO LINEAR MANUAL EM ALVENARIA, PARA RAMAIS/ DISTRIBUIÇÃO DE INSTALAÇÕES HIDRÁULICAS, DIÂMETROS MENORES OU IGUAIS A 40 MM. AF_09/2023 | M | 16.8 | 8.93 | 10.97 | 184.29
13.06.04.04 | 90444 | SINAPI | RASGO LINEAR MECANIZADO EM CONTRAPISO, PARA RAMAIS/ DISTRIBUIÇÃO DE INSTALAÇÕES HIDRÁULICAS, DIÂMETROS MENORES OU IGUAIS A 40 MM. AF_09/2023_PS | M | 7 | 18.47 | 22.69 | 158.83
13.06.04.05 | 99054 | SINAPI | ACABAMENTOS PARA FORRO (SANCA DE GESSO, MONTADA NA OBRA). AF_08/2023_PS | m² | 10 | 65.19 | 80.1 | 801
13.06.04.06 | EUN0032 | Próprio | FURO MECANIZADO EM CONCRETO ARMADO, COM PERFURATRIZ, PARA PASSAGEM DE INSTALAÇÕES, DIÂMETROS MAIORES QUE 75 MM E MENORES OU IGUAIS A 150 MM | UN | 6 | 85.26 | 104.76 | 628.56
13.06.04.07 | EUN0023 | Próprio | CAIXA DE PASSAGEM POLAR PARA AR CONDICIONADO SPLIT | un | 4 | 83.67 | 102.81 | 411.24
13.06.05 |  |  | REDE DE COLETA DE CONDENSADOS PARA SPLITS |  |  |  |  | 2106.24
13.06.05.01 | 89865 | SINAPI | TUBO, PVC, SOLDÁVEL, DN 25MM, INSTALADO EM DRENO DE AR-CONDICIONADO - FORNECIMENTO E INSTALAÇÃO. AF_08/2022 | M | 15.49 | 17.39 | 21.36 | 330.86
13.06.05.02 | 89364 | SINAPI | CURVA 90 GRAUS, PVC, SOLDÁVEL, DN 25MM, INSTALADO EM RAMAL OU SUB-RAMAL DE ÁGUA - FORNECIMENTO E INSTALAÇÃO. AF_06/2022 | UN | 8 | 11.64 | 14.3 | 114.4
13.06.05.03 | 91170 | SINAPI | FIXAÇÃO DE TUBOS HORIZONTAIS DE PVC ÁGUA, PVC ESGOTO, PVC ÁGUA PLUVIAL, CPVC, PPR, COBRE OU AÇO, DIÂMETROS MENORES OU IGUAIS A 40 MM, COM ABRAÇADEIRA METÁLICA RÍGIDA TIPO U PERFIL 1 1/4, FIXADA EM PERFILADO EM LAJE. AF_09/2023_PS | M | 117.55 | 11.5 | 14.13 | 1660.98
13.06.06 |  |  | SISTEMA DE RENOVAÇÃO DE AR |  |  |  |  | 8910.52
13.06.06.01 | CALC-0013 | Próprio | VENTILADOR VAZÃO: 600 m³/h, PRESSÃO ESTÁTICA 60 mmca, COM FILTROS G4+M5 - FORNECIMENTO E INSTALAÇÃO | UN | 1 | 2896.52 | 3559.24 | 3559.24
13.06.06.02 | CALC-0014 | Próprio | VENTILADOR SPLIT-VENT PARA RENOVAÇÃO DE AR (FORNECIMENTO E INSTALAÇÃO) | UN | 5 | 499.84 | 614.2 | 3071
13.06.06.03 | DUTO-CHAPA | Próprio | FORNECIMENTO E INSTALAÇÃO DE DUTO EM CHAPA GALVANIZADA N°24 | m² | 8 | 138.79 | 170.54 | 1364.32
13.06.06.04 | CALC-0015 | Próprio | GRELHA DE VENTILAÇÃO 325 X 165 [mm] (FORNECIMENTO E INSTALAÇÃO) | UN | 4 | 186.36 | 228.99 | 915.96
13.07 |  |  | INSTALAÇÃO DE ÁGUAS PLUVIAIS |  |  |  |  | 2873.57
13.07.01 | SEMAI 05.06.035 | Próprio | EXECUÇÃO DE PONTOS EXTRAVASORES EMCALHAS - FURO COM MARTELETE E ASSENTAMENTO DE TUBO DE PVC | UND | 2 | 153.6 | 188.74 | 377.48
13.07.02 | JAC0129 | Próprio | RALO HEMISFÉRICO EM FOFO, TIPO ABACAXI Ø 75 MM - FORNECIMENTO E INSTALAÇÃO | UND | 2 | 47.99 | 58.97 | 117.94
13.07.03 | 89576 | SINAPI | TUBO PVC, SÉRIE R, ÁGUA PLUVIAL, DN 75 MM, FORNECIDO E INSTALADO EM CONDUTORES VERTICAIS DE ÁGUAS PLUVIAIS. AF_06/2022 | M | 7 | 21.23 | 26.08 | 182.56
13.07.4 | 89511 | SINAPI | TUBO PVC, SÉRIE R, ÁGUA PLUVIAL, DN 75 MM, FORNECIDO E INSTALADO EM RAMAL DE ENCAMINHAMENTO. AF_06/2022 | M | 2.2 | 34.69 | 42.62 | 93.76
13.07.05 | 89581 | SINAPI | JOELHO 90 GRAUS, PVC, SERIE R, ÁGUA PLUVIAL, DN 75 MM, JUNTA ELÁSTICA, FORNECIDO E INSTALADO EM CONDUTORES VERTICAIS DE ÁGUAS PLUVIAIS. AF_06/2022 | UN | 2 | 30.32 | 37.25 | 74.5
13.07.06 | 99283 | SINAPI | ACRÉSCIMO PARA POÇO DE VISITA CIRCULAR PARA DRENAGEM, EM ALVENARIA COM TIJOLOS CERÂMICOS MACIÇOS, DIÂMETRO INTERNO = 0,8 M. AF_12/2020 | M | 0.8 | 1217.68 | 1496.28 | 1197.02
13.07.7 | 93358 | SINAPI | ESCAVAÇÃO MANUAL DE VALA COM PROFUNDIDADE MENOR OU IGUAL A 1,30 M. AF_02/2021 | m³ | 1.95 | 91.89 | 112.91 | 220.17
13.07.08 | 100323 | SINAPI | LASTRO COM MATERIAL GRANULAR (AREIA MÉDIA), APLICADO EM PISOS OU LAJES SOBRE SOLO, ESPESSURA DE *10 CM*. AF_01/2024 | m³ | 1.95 | 198.94 | 244.45 | 476.67
13.07.09 | 96995 | SINAPI | REATERRO MANUAL APILOADO COM SOQUETE. AF_10/2017 | m³ | 1.95 | 55.71 | 68.45 | 133.47
13.08 |  |  | SPDA |  |  |  |  | 55571.06
13.08.01 |  |  | CAPTAÇÃO |  |  |  |  | 22144.26
13.08.01.01 | LS0001 | Próprio | FIXADOR CABO DE COBRE NU 35 mm² EM TELHA DE FIBRA OU CIMENTO, INOX DIAMETRO 45MM PARAFUSO E PORCA 1/4 POL. EM INOX | UND | 47 | 11.99 | 14.73 | 692.31
13.08.01.02 | LS0002 | Próprio | PRESILHA DE LATÃO, L= 20 MM, PARA FIXAÇÃO DE CABOS DE COBRE, FURO D= 5 MM, PARA CABOS 35 MM2 A 50 MM2 | UND | 337 | 3.96 | 4.86 | 1637.82
13.08.01.03 | LS0003 | Próprio | SOLDA EXOTÉRMICA, INCLUSO MOLDE PARA SOLDA EXOTÉRMICA TIPO X (CABO 35 MM2) – FORNECIMENTO E APLICAÇÃO | UND | 32 | 76.43 | 93.91 | 3005.12
13.08.01.04 | LS0004 | Próprio | CABO DE COBRE NU 35 MM², NÃO ENTERRADO, SEM ISOLADOR - FORNECIMENTO E INSTALAÇÃO | M | 250 | 45.83 | 56.31 | 14077.5
13.08.01.05 | LS0005 | Próprio | PÁRA-RAIO TIPO FRANKLIN 350 MM, LATÃO CROMADO, PARA DESCIDA 1 CABO 35 MM2, C/ SUPORTE E CONECTORES P/ CABO TERRA, INCLUSIVE MASTRO AÇO GALV 3 M X 2" E BASE | UND | 1 | 1058.62 | 1300.83 | 1300.83
13.08.01.06 | 91859 | SINAPI | ELETRODUTO FLEXÍVEL LISO, PEAD, DN 32 MM (1"), PARA CIRCUITOS TERMINAIS, INSTALADO EM PAREDE - FORNECIMENTO E INSTALAÇÃO. AF_03/2023 | M | 47 | 11.4 | 14 | 658
13.08.01.07 | LS0006 | Próprio | CABO DE COBRE PP CORDPLAST 3 X 2,5 MM2, 450 / 750 V - FORNECIMENTO E INSTALAÇÃO | M | 47 | 13.38 | 16.44 | 772.68
13.08.02 |  |  | DESCIDA |  |  |  |  | 12991.48
13.08.02.01 | LS0007 | Próprio | CABO DE COBRE NU 35 MM², NÃO ENTERRADO, APARENTE, SEM ISOLADOR, FIXO EM PAREDE (INCLUINDO PRESILHA) - FORNECIMENTO E INSTALAÇÃO | M | 80 | 52.76 | 64.83 | 5186.4
13.08.02.02 | LS0008 | Próprio | CORDOALHA DE COBRE NU 35 MM2, ENTERRADA, SEM ISOLADOR - FORNECIMENTO E INSTALAÇÃO | M | 40 | 39.78 | 48.88 | 1955.2
13.08.02.03 | 91917 | SINAPI | CURVA 90 GRAUS PARA ELETRODUTO, PVC, ROSCÁVEL, DN 32 MM (1"), PARA CIRCUITOS TERMINAIS, INSTALADA EM PAREDE - FORNECIMENTO E INSTALAÇÃO. AF_03/2023 | UN | 8 | 22.64 | 27.82 | 222.56
13.08.02.04 | 91868 | SINAPI | ELETRODUTO RÍGIDO ROSCÁVEL, PVC, DN 32 MM (1"), PARA CIRCUITOS TERMINAIS, INSTALADO EM LAJE - FORNECIMENTO E INSTALAÇÃO. AF_03/2023 | M | 16 | 13.72 | 16.85 | 269.6
13.08.02.05 | LS0014 | Próprio | ELETRODUTO RÍGIDO ROSCÁVEL, PVC, DN 32 MM (1"), APARENTE, INSTALADO EM PAREDE - FORNECIMENTO E INSTALAÇÃO | M | 24 | 21.22 | 26.07 | 625.68
13.08.02.06 | 90444 | SINAPI | RASGO LINEAR MECANIZADO EM CONTRAPISO, PARA RAMAIS/ DISTRIBUIÇÃO DE INSTALAÇÕES HIDRÁULICAS, DIÂMETROS MENORES OU IGUAIS A 40 MM. AF_09/2023_PS | M | 16 | 18.47 | 22.69 | 363.04
13.08.02.07 | LS0009 | Próprio | RECOMPOSIÇÃO DE RASGOS EM CIMENTADO | m² | 2.4 | 56.6 | 69.55 | 166.92
13.08.02.08 | LS0010 | Próprio | CONECTOR DE MEDIÇÃO EM BRONZE C/ 4 PARAFUSOS P/ CABOS DE COBRE 16 - 70 MM2 REF. TEL-560 (PÁRA-RAIO) - FORNECIMENTO E INSTALAÇÃO | UND | 8 | 54.88 | 67.43 | 539.44
13.08.02.09 | LS0011 | Próprio | CAIXA DE INSPEÇÃO DE ATERRAMENTO TIPO SUSPENSA EM PVC OU POLIPROPILENO COM DOIS BOCAIS DE 1" | UND | 8 | 103.26 | 126.88 | 1015.04
13.08.02.10 | LS0012 | Próprio | PARAFUSO AUTO-ATARRAXANTE EM AÇO INOX - 4,2 X 32 MM, COM BUCHA DE NYLON - FORNECIMENTO E COLOCAÇÃO | UND | 120 | 1.05 | 1.29 | 154.8
13.08.02.11 | LS0013 | Próprio | SOLDA EXOTÉRMICA, INCLUSO MOLDE PARA SOLDA EXOTÉRMICA CABO-HASTE TIPO HCT 5/8" 70-3 (CABO 35 MM2) – FORNECIMENTO E APLICAÇÃO | UND | 16 | 78.91 | 96.96 | 1551.36
13.08.02.12 | 91885 | SINAPI | LUVA PARA ELETRODUTO, PVC, ROSCÁVEL, DN 32 MM (1"), PARA CIRCUITOS TERMINAIS, INSTALADA EM PAREDE - FORNECIMENTO E INSTALAÇÃO. AF_03/2023 | UN | 32 | 14.06 | 17.27 | 552.64
13.08.02.13 | LS0002 | Próprio | PRESILHA DE LATÃO, L= 20 MM, PARA FIXAÇÃO DE CABOS DE COBRE, FURO D= 5 MM, PARA CABOS 35 MM2 A 50 MM2 | UND | 80 | 3.96 | 4.86 | 388.8
13.08.03 |  |  | ATERRAMENTO |  |  |  |  | 20435.32
13.08.03.01 | 93358 | SINAPI | ESCAVAÇÃO MANUAL DE VALA COM PROFUNDIDADE MENOR OU IGUAL A 1,30 M. AF_02/2021 | m³ | 28.06 | 91.89 | 112.91 | 3168.25
13.08.03.02 | 96995 | SINAPI | REATERRO MANUAL APILOADO COM SOQUETE. AF_10/2017 | m³ | 28.06 | 55.71 | 68.45 | 1920.7
13.08.03.03 | 96985 | SINAPI | HASTE DE ATERRAMENTO, DIÂMETRO 5/8", COM 3 METROS - FORNECIMENTO E INSTALAÇÃO. AF_08/2023 | UN | 12 | 88.51 | 108.76 | 1305.12
13.08.03.04 | 96977 | SINAPI | CORDOALHA DE COBRE NU 50 MM², ENTERRADA - FORNECIMENTO E INSTALAÇÃO. AF_08/2023 | M | 112.5 | 53.36 | 65.56 | 7375.5
13.08.03.05 | LS0015 | Próprio | CAIXA DE INSPEÇÃO PARA ATERRAMENTO, CIRCULAR, EM POLIETILENO, DIÂMETRO INTERNO = 0,3 M, INCLUINDO TAMPA - FORNECIMENTO E INSTALAÇÃO | UND | 12 | 224.69 | 276.09 | 3313.08
13.08.03.06 | LS0016 | Próprio | TERMINAL DE COMPRESSÃO PARA CABO DE 50 MM2 - FORNECIMENTO E INSTALAÇÃO | UND | 12 | 6.52 | 8.01 | 96.12
13.08.03.07 | LS0017 | Próprio | TERMINAL DE COMPRESSÃO PARA CABO DE 35 MM2 - FORNECIMENTO E INSTALAÇÃO | UND | 8 | 4.51 | 5.54 | 44.32
13.08.03.08 | LS0018 | Próprio | CABO DE COBRE NU 35 MM², NÃO ENTERRADO, SEM ISOLADOR - FORNECIMENTO E INSTALAÇÃO | M | 20.48 | 50.59 | 62.16 | 1273.03
13.08.03.09 | LS0013 | Próprio | SOLDA EXOTÉRMICA, INCLUSO MOLDE PARA SOLDA EXOTÉRMICA CABO-HASTE TIPO HCT 5/8" 70-3 (CABO 35 MM2) – FORNECIMENTO E APLICAÇÃO | UND | 8 | 78.91 | 96.96 | 775.68
13.08.03.10 | LS0019 | Próprio | SOLDA EXOTÉRMICA, INCLUSO MOLDE PARA SOLDA EXOTÉRMICA CABO-HASTE TIPO HCT 5/8" 70-3 (CABO 50 MM2) – FORNECIMENTO E APLICAÇÃO | UND | 12 | 78.91 | 96.96 | 1163.52
14 |  |  | ÁREA EXTERNA |  |  |  |  | 167821.39
14.01 |  |  | GRADIL/MURETA |  |  |  |  | 65836.49
14.01.01 | VAL0022 | Próprio | GRADIL TIPO “NYLOFOR 3D”, CONFORME PROJETO, MALHA 50X200 FIO 4.0, PINTURA BRANCA, VERDE OU PRETA, BELGO OU SIMILAR, INCLUSIVE FORNECIMENTO E FIXAÇÃO DOS PORTÕES, POSTES E ACESSÓRIOS. | m² | 225.29 | 237.82 | 292.23 | 65836.49
14.02 |  |  | GRADIL/JANELA |  |  |  |  | 45045.6
14.02.01 | IP0056 | Próprio | PINTURA DE PROTEÇÃO SOBRE SUPERFÍCIES METÁLICAS COM APLICAÇÃO À ROLO DE 01 DEMÃO DE 120 MICRAS DE TINTA ANTICORROSIVA OXIBAR DAL 535 BT 0527, MARCA RENNER OU SIMILAR | m² | 76.98 | 35.09 | 43.11 | 3318.6
14.02.02 | IP0057 | Próprio | PINTURA ESMALTE ACETINADO EM PEÇAS METÁLICAS, DUAS DEMÃOS | m² | 76.98 | 35.89 | 44.1 | 3394.81
14.02.03 | VAL1004 | Próprio | GRADES EM FERRO INSTALADAS EM VÃOS DE JANELAS E PORTAS, FORMADO POR TUBOS QUADRADOS MACIÇOS DE 9,5X9,5MM | m² | 76.98 | 405.24 | 497.95 | 38332.19
14.03 |  |  | GRADIL/PORTÃO |  |  |  |  | 2293.82
14.03.01 | IP0056 | Próprio | PINTURA DE PROTEÇÃO SOBRE SUPERFÍCIES METÁLICAS COM APLICAÇÃO À ROLO DE 01 DEMÃO DE 120 MICRAS DE TINTA ANTICORROSIVA OXIBAR DAL 535 BT 0527, MARCA RENNER OU SIMILAR | m² | 3.92 | 35.09 | 43.11 | 168.99
14.03.02 | IP0057 | Próprio | PINTURA ESMALTE ACETINADO EM PEÇAS METÁLICAS, DUAS DEMÃOS | m² | 3.92 | 35.89 | 44.1 | 172.87
14.03.03 | VAL1004 | Próprio | GRADES EM FERRO INSTALADAS EM VÃOS DE JANELAS E PORTAS, FORMADO POR TUBOS QUADRADOS MACIÇOS DE 9,5X9,5MM | m² | 3.92 | 405.24 | 497.95 | 1951.96
14.04 |  |  | CORRIMÃO/RAMPA |  |  |  |  | 6498.94
14.04.01 | RC0027 | Próprio | CORRIMÃO DUPLO EM TUBO DE FERRO GALVANIZADO 1 1/2", COM CHUMBADORES PARA FIXAÇÃO EM ALVENARIA - FORNECIMENTO, INSTALAÇÃO, PINTURA DE BASE (OXIBAR DAL 535 BT 0527) E PINTURA PULVERIZADA DE ACABAMENTO (ESMALTE SINTÉTICO - DUAS DEMÃOS) | M | 26.24 | 155.23 | 190.74 | 5005.01
14.04.02 | RC0028 | Próprio | CORRIMÃO DUPLO EM TUBO DE FERRO GALVANIZADO 1 1/2", FIXADO EM MONTANTE METALICO - FORNECIMENTO, INSTALAÇÃO, PINTURA DE BASE (OXIBAR DAL 535 BT 0527) E PINTURA PULVERIZADA DE ACABAMENTO (ESMALTE SINTÉTICO - DUAS DEMÃOS) | M | 8.76 | 138.79 | 170.54 | 1493.93
14.05 |  |  | PAVIMENTAÇÃO/RAMPA |  |  |  |  | 21478.82
14.05.01 | IP0045 | Próprio | REGULARIZAÇÃO MANUAL E COMPACTAÇÃO COM PLACA VIBRATÓRIA - COM FORNECIMENTO DE MATERIAL | m² | 113.94 | 28.82 | 35.41 | 4034.61
14.05.02 | IP0050 | Próprio | EXECUÇÃO DE PASSEIO (CALÇADA) OU PISO DE CONCRETO COM CONCRETO MOLDADO IN LOCO, FEITO EM OBRA, ACABAMENTO CONVENCIONAL, ESPESSURA 8 CM, ARMADO - COM JUNTAS DE PVC | m² | 113.94 | 124.6 | 153.1 | 17444.21
14.06 |  |  | PÁTIO ESTACIONAMENTO |  |  |  |  | 8310.93
14.06.01 | 92404 | SINAPI | EXECUÇÃO DE PAVIMENTO EM PISO INTERTRAVADO, COM BLOCO 16 FACES DE 22 X 11 CM, ESPESSURA 8 CM. AF_10/2022 | m² | 38 | 77.61 | 95.36 | 3623.68
14.06.02 | IP0047 | Próprio | ATERRO MANUAL COM AREIA PARA ATERRO E COMPACTAÇÃO MECANIZADA - INCLUSIVE TRANSPORTE | m³ | 3.8 | 122.56 | 150.6 | 572.28
14.06.03 | 102498 | SINAPI | PINTURA DE MEIO-FIO COM TINTA BRANCA A BASE DE CAL (CAIAÇÃO). AF_05/2021 | M | 73.14 | 1.87 | 2.29 | 167.49
14.06.04 | 102500 | SINAPI | PINTURA DE DEMARCAÇÃO DE VAGA COM TINTA ACRÍLICA, E = 10 CM, APLICAÇÃO MANUAL. AF_05/2021 | M | 20 | 4.81 | 5.91 | 118.2
14.06.05 | 102501 | SINAPI | PINTURA DE FAIXA DE PEDESTRE OU ZEBRADA COM TINTA ACRÍLICA, E = 30 CM, APLICAÇÃO MANUAL. AF_05/2021 | m² | 6 | 27.34 | 33.59 | 201.54
14.06.06 | 94273 | SINAPI | ASSENTAMENTO DE GUIA (MEIO-FIO) EM TRECHO RETO, CONFECCIONADA EM CONCRETO PRÉ-FABRICADO, DIMENSÕES 100X15X13X30 CM (COMPRIMENTO X BASE INFERIOR X BASE SUPERIOR X ALTURA). AF_01/2024 | M | 73.14 | 40.37 | 49.6 | 3627.74
14.07 |  |  | ACESSO À MANUTENÇÃO |  |  |  |  | 311.94
14.07.01 | JAC0072 | Próprio | READEQUAÇÃO ESCADA DE MARINHEIRO | UND | 1 | 253.86 | 311.94 | 311.94
14.08 |  |  | PAVIMENTAÇÃO/PASSEIO |  |  |  |  | 16644.86
14.08.01 | 94277 | SINAPI | ASSENTAMENTO DE GUIA (MEIO-FIO) EM TRECHO RETO, CONFECCIONADA EM CONCRETO PRÉ-FABRICADO, DIMENSÕES 80X08X08X25 CM (COMPRIMENTO X BASE INFERIOR X BASE SUPERIOR X ALTURA). AF_01/2024 | M | 50 | 32.61 | 40.07 | 2003.5
14.08.02 | 94278 | SINAPI | ASSENTAMENTO DE GUIA (MEIO-FIO) EM TRECHO CURVO, CONFECCIONADA EM CONCRETO PRÉ-FABRICADO, DIMENSÕES 80X08X08X25 CM (COMPRIMENTO X BASE INFERIOR X BASE SUPERIOR X ALTURA). AF_01/2024 | M | 3.14 | 35.73 | 43.9 | 137.84
14.08.03 | 94994 | SINAPI | EXECUÇÃO DE PASSEIO (CALÇADA) OU PISO DE CONCRETO COM CONCRETO MOLDADO IN LOCO, FEITO EM OBRA, ACABAMENTO CONVENCIONAL, ESPESSURA 8 CM, ARMADO. AF_08/2022 | m² | 113.94 | 95.31 | 117.11 | 13343.51
14.08.04 | JAC0006 | Próprio | CARGA MANUAIS DE ENTULHO EM CAMINHÃO BASCULANTE 10M³ | m³ | 11.39 | 23.23 | 28.54 | 325.07
14.08.05 | 95875 | SINAPI | TRANSPORTE COM CAMINHÃO BASCULANTE DE 10 M³, EM VIA URBANA PAVIMENTADA, DMT ATÉ 30 KM (UNIDADE: M3XKM). AF_07/2020 | M3XKM | 227.8 | 2.39 | 2.93 | 667.45
14.08.06 | 102498 | SINAPI | PINTURA DE MEIO-FIO COM TINTA BRANCA A BASE DE CAL (CAIAÇÃO). AF_05/2021 | M | 73.14 | 1.87 | 2.29 | 167.49
14.09 |  |  | PISO DRENANTE |  |  |  |  | 1399.99
14.09.01 | RC0178 | Próprio | ESCAVAÇÃO MANUAL E SUPERFICIAL DE TERRENO COM PROFUNDIDADE MENOR OU IGUAL A 0,40 M | m³ | 2.26 | 30.63 | 37.63 | 85.04
14.09.02 | RC0179 | Próprio | LASTRO DRENANTE COM MATERIAL GRANULAR (PEDRA BRITADA N.2), APLICADO SOBRE SOLO, ESPESSURA DE *10 CM* | m³ | 0.57 | 168.12 | 206.58 | 117.75
14.09.03 | RC0180 | Próprio | LASTRO DRENANTE COM MATERIAL GRANULAR (PEDRA BRITADA N.3), APLICADO SOBRE SOLO, ESPESSURA DE *15 CM* | m³ | 0.85 | 240.57 | 295.61 | 251.26
14.09.04 | RC0181 | Próprio | CAMADA DRENANTE DE PEDRISCO LAVADO | m³ | 0.35 | 198.43 | 243.83 | 85.34
14.09.05 | RC0182 | Próprio | MANTA GEOTEXTIL 100% POLIESTER, RESISTÊNCIA A TRAÇÃO = 26 KN/M | m² | 5.64 | 21.74 | 26.71 | 150.64
14.09.06 | RC0183 | Próprio | CAMADA DRENANTE COM AREIA GROSSA | m³ | 0.17 | 193.34 | 237.57 | 40.38
14.09.07 | JAC0162 | Próprio | PLACA/PISO DE CONCRETO POROSO/PAVIMENTO PERMEAVEL / BLOCO DRENANTE DE CONCRETO, 40X40 CM, E=6CM - FORNECIMENTO E INSTALAÇÃO | M² | 5.64 | 96.62 | 118.72 | 669.58
15 |  |  | PAREDE ÁREA TÉCNICA |  |  |  |  | 5704.98
15.01 |  |  | PLATIBANDA |  |  |  |  | 5704.98
15.01.01 | 87794 | SINAPI | EMBOÇO OU MASSA ÚNICA EM ARGAMASSA TRAÇO 1:2:8, PREPARO MANUAL, APLICADA MANUALMENTE EM PANOS CEGOS DE FACHADA (SEM PRESENÇA DE VÃOS), ESPESSURA DE 25 MM. AF_09/2022 | m² | 15.12 | 48.22 | 59.25 | 895.86
15.01.02 | 87893 | SINAPI | CHAPISCO APLICADO EM ALVENARIA (SEM PRESENÇA DE VÃOS) E ESTRUTURAS DE CONCRETO DE FACHADA, COM COLHER DE PEDREIRO. ARGAMASSA TRAÇO 1:3 COM PREPARO MANUAL. AF_10/2022 | m² | 15.12 | 8.13 | 9.99 | 151.04
15.01.03 | 93204 | SINAPI | CINTA DE AMARRAÇÃO DE ALVENARIA MOLDADA IN LOCO EM CONCRETO. AF_03/2016 | M | 22.4 | 68.71 | 84.43 | 1891.23
15.01.04 | 101159 | SINAPI | ALVENARIA DE VEDAÇÃO DE BLOCOS CERÂMICOS MACIÇOS DE 5X10X20CM (ESPESSURA 10CM) E ARGAMASSA DE ASSENTAMENTO COM PREPARO EM BETONEIRA. AF_05/2020 | m² | 15.2 | 148.14 | 182.03 | 2766.85
16 |  |  | DIVERSOS |  |  |  |  | 13646.48
16.01 | VAL0030 | Próprio | GRELHA P/RALO EM AÇO INOX QUADRADA COM FECHAMENTO ESCAMOTEAVEL 100MM | un | 6 | 54.48 | 66.94 | 401.64
16.02 | IP0183 | Próprio | FORNECIMENTO E INSTALAÇÃO DE PLACA DE INAUGURAÇÃO EM ACRÍLICO TRANSPARENTE COM ESPESSURA DE 20MM, FIXADAS COM PARAFUSO PROLONGADOR. MEDINDO 1.00X0.50M, ADESIVADA | UND | 1 | 3036.29 | 3730.99 | 3730.99
16.03 | JAC0157 | Próprio | LIMPEZA DE LETREIRO/BRASÃO | M² | 46 | 14.99 | 18.41 | 846.86
16.04 | JAC0158 | Próprio | PENDURADOR INOX PARA VASSOURA - FORNECIMENTO E INSTALAÇÃO | UN | 1 | 201.91 | 248.1 | 248.1
16.06 | 104348 | SINAPI | TERMINAL DE VENTILAÇÃO, PVC, SÉRIE NORMAL, ESGOTO PREDIAL, DN 50 MM, JUNTA SOLDÁVEL, FORNECIDO E INSTALADO EM PRUMADA DE ESGOTO SANITÁRIO OU VENTILAÇÃO. AF_08/2022 | UN | 4 | 8.81 | 10.82 | 43.28
16.07 | 102180 | SINAPI | INSTALAÇÃO DE VIDRO TEMPERADO, E = 8 MM, ENCAIXADO EM PERFIL U. AF_01/2021_PS | m² | 3.64 | 487.86 | 599.48 | 2182.1
16.08 | SEMAI 04.01.069 | Próprio | FECHAMENTO DOS PILARES E PAREDES COM ARGAMASSA DE CIMENTO E AREIA | UND | 1 | 54.02 | 66.37 | 66.37
16.10 | JAC0096 | Próprio | ALARME BANHEIRO PNE DEFICIENTE FÍSICO CONFORME NBR 9050 COM ACIONADOR | UND | 2 | 553.13 | 679.68 | 1359.36
16.11 | VAL1008 | Próprio | LONA DE PROTECAO EM PLASTICO PRETO IGNIFICO PARA PROTEGER PLACAS SOLARES | m² | 80 | 18.22 | 22.38 | 1790.4
16.12 | VAL1002 | Próprio | BANCADA DML EM GRANITO CINZA COM FURO, TESTEIRA E RODAPIA, CONFORME PROJETO | m² | 1.01 | 795.21 | 977.15 | 986.92
16.13 | VAL1001 | Próprio | BANCADA DE APOIO COPA EM GRANITO CINZA CONFORME DETALHE | m² | 0.86 | 642.8 | 789.87 | 679.28
16.15 | VAL1001 | Próprio | BALCÃO ATENDIMENTO EM GRANITO CINZA CONFORME DETALHE | m² | 1.66 | 642.8 | 789.87 | 1311.18
17 |  |  | PAISAGISMO |  |  |  |  | 8711.75
17.01 | 98524 | SINAPI | LIMPEZA MANUAL DE VEGETAÇÃO EM TERRENO COM ENXADA. AF_03/2024 | m² | 81.27 | 4.95 | 6.08 | 494.12
17.02 | JAC0165 | Próprio | REMOÇÃO MANUAL DE ARBUSTO | UND | 8 | 23.23 | 28.54 | 228.32
17.03 | 103946 | SINAPI | PLANTIO DE GRAMA ESMERALDA OU SÃO CARLOS OU CURITIBANA, EM PLACAS. AF_05/2022 | m² | 82 | 18.77 | 23.06 | 1890.92
17.04 | JAC0166 | Próprio | PLANTIO DE MUDAS IXORIA, ALTURA IGUAL OU MAIOR 50CM - INCLUSIVE FORNECIMENTO | UND | 27 | 26.53 | 32.6 | 880.2
17.05 | JAC0167 | Próprio | PLANTIO DE PALMEIRA ( ARECA BAMBU) COM ALTURA DE MUDA MAIOR OU IGUAL A 2,00 M. INCLUSIVE FORNECIMENTO | UND | 5 | 450.19 | 553.19 | 2765.95
17.06 | JAC0173 | Próprio | REVOLVIMENTO MANUAL DE TERRA - ALTURA ATE 30 CM | M³ | 82 | 5.8 | 7.12 | 583.84
17.07 | AL00009 | Próprio | FORNECIMENTO E ESPALHAMENTO DE TERRA VEGETAL PREPARADA | m³ | 8.2 | 116.55 | 143.21 | 1174.32
17.08 | JAC0006 | Próprio | CARGA MANUAIS DE ENTULHO EM CAMINHÃO BASCULANTE 10M³ | m³ | 12 | 23.23 | 28.54 | 342.48
17.09 | 95875 | SINAPI | TRANSPORTE COM CAMINHÃO BASCULANTE DE 10 M³, EM VIA URBANA PAVIMENTADA, DMT ATÉ 30 KM (UNIDADE: M3XKM). AF_07/2020 | M3XKM | 120 | 2.39 | 2.93 | 351.6
18 |  |  | DESMOBILIZAÇÃO / LIMPEZA FINAL / AS BUILT |  |  |  |  | 8995.12
18.01 |  |  | LIMPEZA FINAL |  |  |  |  | 2144.83
18.01.01 | RC0023 | Próprio | LIMPEZA FINAL DA OBRA | M² | 330.94 | 2.96 | 3.63 | 1201.31
18.01.02 | RC0154 | Próprio | LIMPEZA DE CAIXA DE PASSAGEM OU DE GORDURA COM REASSENTAMENTO DA TAMPA | UND | 5 | 35.31 | 43.38 | 216.9
18.01.03 | IP0169 | Próprio | LIMPEZA E TESTES DAS REDES DE ESGOTO E ÁGUAS PLUVIAIS, INCLUSIVE CAIXAS DE PASSAGEM E GORDURA | M | 48.5 | 3.06 | 3.76 | 182.36
18.01.04 | IP0017 | Próprio | LIMPEZA DE CONJUNTO FOSSA E SUMIDOURO COM ATÉ 5,0 M3 | UND | 1 | 350 | 430.08 | 430.08
18.01.05 | SEMAP 04.01.072 | Próprio | LIMPEZA DE RESERVATORIOS | M³ | 2 | 46.46 | 57.09 | 114.18
18.02 |  |  | DESMOBILIZAÇÃO |  |  |  |  | 3760.92
18.02.01 | IP0166 | Próprio | DESMOBILIZAÇÃO | UND | 1 | 3060.65 | 3760.92 | 3760.92
18.03 |  |  | AS BUILT |  |  |  |  | 3089.37
18.03.01 | RC0025 | Próprio | AS BUILT (PROJETO / MEMORIAL/ ESPECIFICAÇÃO) | UND | 1 | 2514.14 | 3089.37 | 3089.37
[5 empty] | Total sem BDI |  | 895829.17
[5 empty] | Total do BDI |  | 201596.69
[5 empty] | Total Geral |  | 1097425.86
_______________________________________________________________ Fernanda Assis do Vale CREA BA 35.414/D