## Orçamento Sintético
ANEXO A
ORÇAMENTO ESTIMATIVO
|  |  | Obra | Bancos |  | B.D.I. | B.D.I. | Encargos Sociais
|  |  | ORÇAMENTO TRE LICITAÇÃO 01 REFORMA DO ANEXO III | SINAPI - 11/2019 - Bahia ORSE - 11/2019 - Sergipe |  | 22,88% | 22,88% | Não Desonerado: Horista: 114,00% Mensalista: 70,98%
Planilha Orçamentária Sintética
Item | Código | Banco | Descrição | Und | Quant. | Valor Unit | Valor Unit com BDI | Total | Peso (%)
1 |  |  | DESPESAS ADMINISTRATIVAS |  |  |  |  | 486128.09 | 5.541%
1.1 |  |  | DESPESAS COM PESSOAL |  |  |  |  | 473699.87 | 5.4%
1.1.1 | 93565 | SINAPI | ENGENHEIRO CIVIL DE OBRA JUNIOR COM ENCARGOS COMPLEMENTARES | MES | 7 | 15666.93 | 19251.52 | 134760.64 | 1.536%
1.1.2 | 91677 | SINAPI | ENGENHEIRO ELETRICISTA COM ENCARGOS COMPLEMENTARES | H | 660 | 90.18 | 110.81 | 73134.6 | 0.8337%
1.1.3 | CM00160 | Próprio | ENGENHEIRO DE SEGURANÇA COM ENCARGOS COMPLEMENTARES | H | 168 | 90.33 | 110.99 | 18646.32 | 0.2125%
1.1.4 | CM00161 | Próprio | ENGENHEIRO MECÂNICO COM ENCARGOS COMPLEMENTARES | H | 220 | 90.18 | 110.81 | 24378.2 | 0.2779%
1.1.5 | 100321 | SINAPI | TÉCNICO EM SEGURANÇA DO TRABALHO COM ENCARGOS COMPLEMENTARES | MES | 7 | 5927.69 | 7283.94 | 50987.58 | 0.5812%
1.1.6 | 93572 | SINAPI | ENCARREGADO GERAL DE OBRAS COM ENCARGOS COMPLEMENTARES | MES | 7 | 4886.58 | 6004.62 | 42032.34 | 0.4791%
1.1.7 | CM00162 | Próprio | ENCARREGADO DE HIDRÁULICA COM ENCARGOS COMPLEMENTARES | MÊS | 2 | 4886.58 | 6004.62 | 12009.24 | 0.1369%
1.1.8 | 88266 | SINAPI | ELETROTÉCNICO COM ENCARGOS COMPLEMENTARES | H | 480 | 28.58 | 35.11 | 16852.8 | 0.1921%
1.1.9 | 93563 | SINAPI | ALMOXARIFE COM ENCARGOS COMPLEMENTARES | MES | 7 | 4036.32 | 4959.83 | 34718.81 | 0.3958%
1.1.10 | 93566 | SINAPI | AUXILIAR DE ESCRITORIO COM ENCARGOS COMPLEMENTARES | MES | 7 | 2895.69 | 3558.22 | 24907.54 | 0.2839%
1.1.11 | 88326 | SINAPI | VIGIA NOTURNO COM ENCARGOS COMPLEMENTARES | H | 1540 | 20.44 | 25.11 | 38669.4 | 0.4408%
1.1.12 | 90781 | SINAPI | TOPOGRAFO COM ENCARGOS COMPLEMENTARES | H | 40 | 35.36 | 43.45 | 1738 | 0.01981%
1.1.13 | 88253 | SINAPI | AUXILIAR DE TOPÓGRAFO COM ENCARGOS COMPLEMENTARES | H | 40 | 17.59 | 21.61 | 864.4 | 0.009853%
1.2 |  |  | DESPESA DE CONSUMO GERAL |  |  |  |  | 2616.25 | 0.02982%
1.2.1 | CI00005 | Próprio | CONSUMO DE MATERIAIS DE ESCRITÓRIOP | MÊS | 7 | 57.13 | 70.2 | 491.4 | 0.005601%
1.2.2 | CI00004 | Próprio | CONSUMO DE MATERIAL DE LIMPEZA | MÊS | 7 | 179.28 | 220.29 | 1542.03 | 0.01758%
1.2.3 | CI00003 | Próprio | CONSUMO DE MEDICAMENTOS PRONTO SOCORRO | MÊS | 7 | 67.76 | 83.26 | 582.82 | 0.006644%
1.3 |  |  | LIMPEZA PERMANENTE |  |  |  |  | 9811.97 | 0.1118%
1.3.1 | CI00009 | Próprio | LIMPEZA PERMANENTE DA OBRA | MÊS | 7 | 1140.72 | 1401.71 | 9811.97 | 0.1118%
2 |  |  | DESPESAS GERAIS DE CANTEIRO/MANUTENÇÃO/CONSUMO |  |  |  |  | 183255.98 | 2.089%
2.1 |  |  | CANTEIRO DE OBRA/MOBILIZAÇÃO |  |  |  |  | 5012.65 | 0.05714%
2.1.1 |  |  | MOBILIZAÇÃO |  |  |  |  | 5012.65 | 0.05714%
2.1.1.1 | 74209/001 | SINAPI | PLACA DE OBRA EM CHAPA DE ACO GALVANIZADO | m² | 2 | 306 | 376.01 | 752.02 | 0.008572%
2.1.1.2 | CM00200 | Próprio | MOBILIZAÇÃO PARA INSTALAÇÃO DO CANTEIRO DE OBRAS | UN | 1 | 3467.31 | 4260.63 | 4260.63 | 0.04857%
2.2 |  |  | TAXAS E IMPOSTOS |  |  |  |  | 8271.91 | 0.09429%
2.2.1 | CM00318 | Próprio | ART | UN | 1 | 226.5 | 278.32 | 278.32 | 0.003173%
2.2.2 | CM00413 | Próprio | TAXA HABITE-SE | UN | 1 | 2655.1 | 3262.58 | 3262.58 | 0.03719%
2.2.3 | CM00414 | Próprio | AVCB – AUTO DE VISTORIA DO CORPO DE BOMBEIROS | UN | 1 | 3850.11 | 4731.01 | 4731.01 | 0.05393%
2.3 |  |  | SEGURANÇA E MEDICINA DO TRABALHO |  |  |  |  | 1422.51 | 0.01622%
2.3.1 | CM00223 | Próprio | PCMAT | UN | 1 | 680 | 835.58 | 835.58 | 0.009525%
2.3.2 | CM00224 | Próprio | PCMSO | UN | 1 | 477.65 | 586.93 | 586.93 | 0.00669%
2.4 |  |  | LOCAÇÃO DE EQUIPAMENTOS |  |  |  |  | 33772.41 | 0.385%
2.4.1 | CM00189 | Próprio | ANDAIME METÁLICO DE ENCAIXE, TIPO TORRE COM LARGURA ENTRE 1,0 E 1,5M ( H= 1,0 M ) - LOCAÇÃO / MONTAGEM / DESMONTAGEM | M/MÊS | 582 | 17.4 | 21.38 | 12443.16 | 0.1418%
2.4.2 | CM00190 | Próprio | ANDAIME METÁLICO TIPO FACHADEIRO, LARGURA= 1,20 M, ALTURA= 2,00 M – LOCAÇÃO / MONTAGEM / DESMONTAGEM | M²/MÊS | 500 | 7 | 8.6 | 4300 | 0.04902%
2.4.3 | 93287 | SINAPI | GUINDASTE HIDRÁULICO AUTOPROPELIDO, COM LANÇA TELESCÓPICA 40 M, CAPACIDADE MÁXIMA 60 T, POTÊNCIA 260 KW - CHP DIURNO. AF_03/2016 | CHP | 27 | 359.52 | 441.77 | 11927.79 | 0.136%
2.4.4 | 5928 | SINAPI | GUINDAUTO HIDRÁULICO, CAPACIDADE MÁXIMA DE CARGA 6200 KG, MOMENTO MÁXIMO DE CARGA 11,7 TM, ALCANCE MÁXIMO HORIZONTAL 9,70 M, INCLUSIVE CAMINHÃO TOCO PBT 16.000 KG, POTÊNCIA DE 189 CV - CHP DIURNO. AF_06/2014 | CHP | 26 | 159.68 | 196.21 | 5101.46 | 0.05815%
2.5 |  |  | INSTALAÇÕES PROVISÓRIAS |  |  |  |  | 134776.5 | 1.536%
2.5.1 | 4657 | ORSE | Locação de container - Escritório com banheiro - 6,20 x 2,20m | mês | 14 | 695 | 854.01 | 11956.14 | 0.1363%
2.5.2 | 93210 | SINAPI | EXECUÇÃO DE REFEITÓRIO EM CANTEIRO DE OBRA EM CHAPA DE MADEIRA COMPENSADA, NÃO INCLUSO MOBILIÁRIO E EQUIPAMENTOS. AF_02/2016 | m² | 87 | 397.9 | 488.93 | 42536.91 | 0.4849%
2.5.3 | 93212 | SINAPI | EXECUÇÃO DE SANITÁRIO E VESTIÁRIO EM CANTEIRO DE OBRA EM CHAPA DE MADEIRA COMPENSADA, NÃO INCLUSO MOBILIÁRIO. AF_02/2016 | m² | 48 | 692.28 | 850.67 | 40832.16 | 0.4654%
2.5.4 | CI00012 | Próprio | INSTALAÇÃO PROVISÓRIA DE ÁGUA / ESGOTO | UN | 1 | 1296.76 | 1593.45 | 1593.45 | 0.01816%
2.5.5 | CI00013 | Próprio | ENTRADA PROVISÓRIA DE ENERGIA ELETRICA AÉREA TRIFÁSICA 40 A EM POSTE DE MADEIRA | UN | 1 | 1437.5 | 1766.4 | 1766.4 | 0.02014%
2.5.6 | 98459 | SINAPI | TAPUME COM TELHA METÁLICA. AF_05/2018 | m² | 409.2 | 71.78 | 88.2 | 36091.44 | 0.4114%
3 |  |  | PRÉDIO DO ANEXO III |  |  |  |  | 6759839.44 | 77.06%
3.1 |  |  | SERVIÇOS PRELIMINARES |  |  |  |  | 815037.74 | 9.291%
3.1.1 |  |  | DEMOLIÇÕES E REMOÇÕES |  |  |  |  | 114933.55 | 1.31%
3.1.1.1 | 97640 | SINAPI | REMOÇÃO DE FORROS DE DRYWALL, PVC E FIBROMINERAL, DE FORMA MANUAL, SEM REAPROVEITAMENTO. AF_12/2017 | m² | 1714.86 | 1.64 | 2.01 | 3446.87 | 0.03929%
3.1.1.2 | 97644 | SINAPI | REMOÇÃO DE PORTAS, DE FORMA MANUAL, SEM REAPROVEITAMENTO. AF_12/2017 | m² | 99.12 | 7.26 | 8.92 | 884.15 | 0.01008%
3.1.1.3 | 72178 | SINAPI | RETIRADA DE DIVISORIAS EM CHAPAS DE MADEIRA, COM MONTANTES METALICOS | m² | 382.33 | 27.86 | 34.23 | 13087.16 | 0.1492%
3.1.1.4 | 90444 | SINAPI | RASGO EM CONTRAPISO PARA RAMAIS/ DISTRIBUIÇÃO COM DIÂMETROS MENORES OU IGUAIS A 40 MM. AF_05/2015 | M | 2304 | 26.86 | 33 | 76032 | 0.8667%
3.1.1.5 | 97622 | SINAPI | DEMOLIÇÃO DE ALVENARIA DE BLOCO FURADO, DE FORMA MANUAL, SEM REAPROVEITAMENTO. AF_12/2017 | m³ | 8.17 | 43.08 | 52.93 | 432.44 | 0.004929%
3.1.1.6 | 97631 | SINAPI | DEMOLIÇÃO DE ARGAMASSAS, DE FORMA MANUAL, SEM REAPROVEITAMENTO. AF_12/2017 | m² | 181.64 | 2.58 | 3.17 | 575.8 | 0.006564%
3.1.1.7 | 95875 | SINAPI | TRANSPORTE COM CAMINHÃO BASCULANTE DE 10 M3, EM VIA URBANA PAVIMENTADA, DMT ATÉ 30 KM (UNIDADE: M3XKM). AF_12/2016 | M3XKM | 983.7 | 1.03 | 1.26 | 1239.46 | 0.01413%
3.1.1.8 | CM00463 | Próprio | CARGA MANUAL DE ENTULHO EM CAMINHÃO BASCULANTE 10 M³ | M³ | 65.58 | 22.2 | 27.27 | 1788.37 | 0.02039%
3.1.1.9 | CM00417 | Próprio | REMOÇÃO PISO PAVIFLEX E RASPAGEM DA COLA | M² | 3317.9 | 4.07 | 5 | 16589.5 | 0.1891%
3.1.1.10 | CM00380 | Próprio | REMOÇÃO DE GUARDA CORPO, SEM REAPROVEITAMENTO | M | 85.78 | 8.14 | 10 | 857.8 | 0.009778%
3.1.2 |  |  | RECUPERAÇÃO DA ESTRUTURA DO PRÉDIO |  |  |  |  | 700104.19 | 7.98%
3.1.2.1 | CM00191 | Próprio | INSPEÇÃO DE SOLDA COM USO DE ULTRASSOM | DIA | 15 | 1798.53 | 2210.03 | 33150.45 | 0.3779%
3.1.2.2 | CM00192 | Próprio | LIXAMENTO MECÂNICO COM USO DE LIXADEIRAS E DEMAIS EQUIPAMENTOS PARA REMOÇÃO DE TINTA ANTIGA E PONTOS DE CORROSÃO EM PEÇAS METÁLICAS | M² | 10042.54 | 10.22 | 12.55 | 126033.88 | 1.437%
3.1.2.3 | CM00193 | Próprio | PLATAFORMA EXTERNA NOS BRISES, COM CHAPA EXPANDIDA – FORNECIMENTO / MONTAGEM / DESMONTAGEM | m² | 19.92 | 116.81 | 143.53 | 2859.12 | 0.03259%
3.1.2.4 | CM00194 | Próprio | MONTAGEM DE LINHA DE VIDA, INCLUSO MATERIAL | M | 735.84 | 47.74 | 58.66 | 43164.37 | 0.492%
3.1.2.5 | CM00195 | Próprio | APLICAÇÃO DE FUNDO EPÓXI COM PIGMENTOS ANTICORROSIVOS, COM DUAS DEMÃOS PRIMER OU EPOXIMASTIC | m² | 10042.54 | 17.8 | 21.87 | 219630.35 | 2.504%
3.1.2.6 | CM00196 | Próprio | PINTURA COM APLICAÇÃO DE TINTA POLIURETÂNICA NA ESPESSURA DE 250 A 300 MICRAS | m² | 10042.54 | 22.31 | 27.41 | 275266.02 | 3.138%
3.2 |  |  | PAREDES E DIVISÓRIAS |  |  |  |  | 247215.24 | 2.818%
3.2.1 | 87453 | SINAPI | ALVENARIA DE VEDAÇÃO DE BLOCOS VAZADOS DE CONCRETO DE 9X19X39CM (ESPESSURA 9CM) DE PAREDES COM ÁREA LÍQUIDA MAIOR OU IGUAL A 6M² SEM VÃOS E ARGAMASSA DE ASSENTAMENTO COM PREPARO EM BETONEIRA. AF_06/2014 | m² | 126.11 | 40.58 | 49.86 | 6287.84 | 0.07167%
3.2.2 | 96359 | SINAPI | PAREDE COM PLACAS DE GESSO ACARTONADO (DRYWALL), PARA USO INTERNO, COM DUAS FACES SIMPLES E ESTRUTURA METÁLICA COM GUIAS SIMPLES, COM VÃOS AF_06/2017_P | m² | 655.29 | 85.62 | 105.2 | 68936.51 | 0.7858%
3.2.3 | 72118 | SINAPI | VIDRO TEMPERADO INCOLOR, ESPESSURA 6MM, FORNECIMENTO E INSTALACAO, INCLUSIVE MASSA PARA VEDACAO | m² | 10.35 | 172.98 | 212.55 | 2199.89 | 0.02508%
3.2.4 | CM00468 | Próprio | DIVISORIA EM GRANITO BRANCO COTTON POLIDO, ESP = 3CM – FORNECIMENTO E ASSENTAMENTO | M² | 146.45 | 819.81 | 1007.38 | 147530.8 | 1.682%
3.2.5 | 96372 | SINAPI | INSTALAÇÃO DE ISOLAMENTO COM LÃ DE ROCHA EM PAREDES DRYWALL. AF_06/2017 | m² | 655.29 | 27.65 | 33.97 | 22260.2 | 0.2537%
3.3 |  |  | REVESTIMENTOS |  |  |  |  | 86634.65 | 0.9875%
3.3.1 |  |  | REVESTIMENTO INTERNO |  |  |  |  | 28844.08 | 0.3288%
3.3.1.1 | 87874 | SINAPI | CHAPISCO APLICADO EM ALVENARIAS E ESTRUTURAS DE CONCRETO INTERNAS, COM ROLO PARA TEXTURA ACRÍLICA. ARGAMASSA TRAÇO 1:4 E EMULSÃO POLIMÉRICA (ADESIVO) COM PREPARO EM BETONEIRA 400L. AF_06/2014 | m² | 252.22 | 4.25 | 5.22 | 1316.59 | 0.01501%
3.3.1.2 | 87547 | SINAPI | MASSA ÚNICA, PARA RECEBIMENTO DE PINTURA, EM ARGAMASSA TRAÇO 1:2:8, PREPARO MECÂNICO COM BETONEIRA 400L, APLICADA MANUALMENTE EM FACES INTERNAS DE PAREDES, ESPESSURA DE 10MM, COM EXECUÇÃO DE TALISCAS. AF_06/2014 | m² | 252.22 | 19.23 | 23.62 | 5957.44 | 0.06791%
3.3.1.3 | CM00495 | Próprio | LAMBRI EM CHAPA DE ALUMINIO N° 16, CORTADA E DOBRADA, COM PINTURA NA COR BRANCO, INCLUINDO ESTRUTURA EM CHAPA GALVANIZADA CORTADA E DOBRADA-FORNECIMENTO E MONTAGEM | M² | 49.6 | 353.91 | 434.88 | 21570.05 | 0.2459%
3.3.2 |  |  | REVESTIMENTOS ESPECIAIS |  |  |  |  | 57790.57 | 0.6588%
3.3.2.1 | 10787 | ORSE | Isolamento acústico com placa de espuma de poliuretano poliester e=75mm (trorion-illubruck, ref.: sonex 75/75 ou similar) | m² | 293.95 | 160 | 196.6 | 57790.57 | 0.6588%
3.4 |  |  | PAVIMENTAÇÃO |  |  |  |  | 263413.85 | 3.003%
3.4.1 | 98673 | SINAPI | PISO VINÍLICO SEMI-FLEXÍVEL EM PLACAS, PADRÃO LISO, ESPESSURA 3,2 MM, FIXADO COM COLA. AF_06/2018 | m² | 787.28 | 131.78 | 161.93 | 127484.25 | 1.453%
3.4.2 | 72190 | SINAPI | RODAPE BORRACHA LISO, ALTURA = 7CM, ESPESSURA = 2 MM, PARA ARGAMASSA | M | 663.66 | 29.97 | 36.82 | 24435.96 | 0.2785%
3.4.3 | 87622 | SINAPI | CONTRAPISO EM ARGAMASSA TRAÇO 1:4 (CIMENTO E AREIA), PREPARO MANUAL, APLICADO EM ÁREAS SECAS SOBRE LAJE, ADERIDO, ESPESSURA 2CM. AF_06/2014 | m² | 393.37 | 29.56 | 36.32 | 14287.2 | 0.1629%
3.4.4 | CP70003 | Próprio | REVESTIMENTO CERÂMICO PARA PISO COM PLACAS TIPO PORCELANATO DE DIMENSÕES 50X50 CM APLICADA EM AMBIENTES DE ÁREA ENTRE 5 M² E 10 M². AF_06/2014, COM REJUNTE EPÓXI BRA | M² | 393.37 | 148.34 | 182.28 | 71703.48 | 0.8173%
3.4.5 | CM00241 | Próprio | RODAPÉ EM PORCELANATO DE 10 CM DE ALTURA – FORNECIMENTO E INSTALAÇÃO | M | 324.6 | 40.7 | 50.01 | 16233.25 | 0.185%
3.4.6 | CM00492 | Próprio | PISO VINILICO EM PLACA, ESPESSURA 2 mm NA COR SABBIA FORNECIMENTO E INSTALAÇÃO, INCLUSIVE REGULARIZAÇÃO DO PISO | M² | 759.19 | 9.94 | 12.21 | 9269.71 | 0.1057%
3.5 |  |  | FORRO |  |  |  |  | 295689.37 | 3.371%
3.5.1 | 96114 | SINAPI | FORRO EM DRYWALL, PARA AMBIENTES COMERCIAIS, INCLUSIVE ESTRUTURA DE FIXAÇÃO. AF_05/2017_P | m² | 4118.81 | 58.43 | 71.79 | 295689.37 | 3.371%
3.6 |  |  | PINTURA |  |  |  |  | 276135.58 | 3.148%
3.6.1 |  |  | PINTURA EM PAREDES |  |  |  |  | 108731.71 | 1.239%
3.6.1.1 | 79460 | SINAPI | PINTURA EPOXI, DUAS DEMAOS | m² | 1211.02 | 43.17 | 53.04 | 64232.5 | 0.7322%
3.6.1.2 | 88483 | SINAPI | APLICAÇÃO DE FUNDO SELADOR LÁTEX PVA EM PAREDES, UMA DEMÃO. AF_06/2014 | m² | 1543.94 | 2.41 | 2.96 | 4570.06 | 0.05209%
3.6.1.3 | 88495 | SINAPI | APLICAÇÃO E LIXAMENTO DE MASSA LÁTEX EM PAREDES, UMA DEMÃO. AF_06/2014 | m² | 1015.85 | 8.88 | 10.91 | 11082.92 | 0.1263%
3.6.1.4 | 88489 | SINAPI | APLICAÇÃO MANUAL DE PINTURA COM TINTA LÁTEX ACRÍLICA EM PAREDES, DUAS DEMÃOS. AF_06/2014 | m² | 1415.32 | 11.32 | 13.91 | 19687.1 | 0.2244%
3.6.1.5 | CM00496 | Próprio | APLICAÇÃO E LIXAMENTO DE MASSA ACRÍLICA EM PAREDES DUAS MÃOS | M² | 528.09 | 13.56 | 16.66 | 8797.98 | 0.1003%
3.6.1.6 | CM00494 | Próprio | PINTURA DE LAMBRIS COM TINTA ESMALTE AUTOMOTIVA | M² | 109.44 | 2.69 | 3.3 | 361.15 | 0.004117%
3.6.2 |  |  | PINTURA EM TETO |  |  |  |  | 166029.23 | 1.893%
3.6.2.1 | 88482 | SINAPI | APLICAÇÃO DE FUNDO SELADOR LÁTEX PVA EM TETO, UMA DEMÃO. AF_06/2014 | m² | 4118.81 | 2.68 | 3.29 | 13550.88 | 0.1545%
3.6.2.2 | 88494 | SINAPI | APLICAÇÃO E LIXAMENTO DE MASSA LÁTEX EM TETO, UMA DEMÃO. AF_06/2014 | m² | 4118.81 | 17.09 | 21 | 86495.01 | 0.986%
3.6.2.3 | 88488 | SINAPI | APLICAÇÃO MANUAL DE PINTURA COM TINTA LÁTEX ACRÍLICA EM TETO, DUAS DEMÃOS. AF_06/2014 | m² | 4118.81 | 13.04 | 16.02 | 65983.34 | 0.7521%
3.6.3 |  |  | PINTURA EM PEÇAS DE MADEIRA |  |  |  |  | 1374.64 | 0.01567%
3.6.3.1 | CM00353 | Próprio | PINTURA COM OSMOCOLOR STAIN EM MADEIRA, TRES DEMAOS | M² | 51.14 | 21.88 | 26.88 | 1374.64 | 0.01567%
3.7 |  |  | ESQUADRIAS |  |  |  |  | 773597.13 | 8.818%
3.7.1 | CM00052 | Próprio | PORTA DE MADEIRA SEMI-OCA (LEVE OU MÉDIA), REVESTIDA COM LAMINADO MELAMINICO, COM ENCABEÇAMENTO DE MADEIRA 90X210CM, ESPESSURA DE 3,5CM, INCLUINDO: DOBRADIÇAS, FECHADURA, ADUELA E ALIZAR, CHAPA XADREZ E BARRA DE APOIO-FORNECIMENTO E INSTALAÇÃO | UN | 31 | 1405.37 | 1726.91 | 53534.21 | 0.6102%
3.7.2 | CM00415 | Próprio | PORTA DE MADEIRA SEMI-OCA (LEVE OU MÉDIA), REVESTIDA COM LAMINADO MELAMINICO, COM ENCABEÇAMENTO DE MADEIRA 90X210CM, ESPESSURA DE 3,5CM, INCLUINDO: DOBRADIÇAS, FECHADURA, ADUELA E ALIZAR, CHAPA XADREZ E BARRA DE APOIO – FORNECIMENTO E INSTALAÇÃO | UN | 8 | 1438.92 | 1768.14 | 14145.12 | 0.1612%
3.7.3 | CM00046 | Próprio | PORTA DE MADEIRA SEMI-OCA (LEVE OU MÉDIA), REVESTIDA COM LAMINADO MELAMINICO, COM ENCABEÇAMENTO DE MADEIRA 80X210CM, ESPESSURA DE 3,5CM, ITENS INCLUSOS: DOBRADIÇAS, FECHADURA, ADUELA E ALIZAR-FORNECIMENTO E INSTALAÇÃO | UN | 17 | 1349.85 | 1658.69 | 28197.73 | 0.3214%
3.7.4 | CM00175 | Próprio | PORTA DE MADEIRA SEMI-OCA (LEVE OU MÉDIA), REVESTIDA COM LAMINADO MELAMINICO, COM ENCABEÇAMENTO DE MADEIRA 70X210CM, ESPESSURA DE 3,5CM, ITENS INCLUSOS: DOBRADIÇAS, FECHADURA, ADUELA E ALIZAR. FORNECIMENTO E INSTALAÇÃO | UN | 4 | 1352.35 | 1661.76 | 6647.04 | 0.07577%
3.7.5 | CM00238 | Próprio | PORTAS EM PAINEL TS 10MM, 60 X 180 CM, PARA SER INSTALADA EM DIVISÓRIA DE GRANITO COM ESPESSURA DE 3 CM – FORNECIMENTO E INSTALAÇÃO | UN | 35 | 727.19 | 893.57 | 31274.95 | 0.3565%
3.7.6 | CM00295 | Próprio | VIDRO LAMINADO DE 6MM – FORNECIMENTO E INSTALAÇÃO | M² | 98.37 | 555.55 | 682.65 | 67152.28 | 0.7655%
3.7.7 | 84959 | SINAPI | VIDRO LISO COMUM TRANSPARENTE, ESPESSURA 6MM | m² | 71.19 | 226.96 | 278.88 | 19853.47 | 0.2263%
3.7.8 | CM00297 | Próprio | VIDRO LAMINADO DE 10MM – FORNECIMENTO E INSTALAÇÃO | M² | 51.77 | 760 | 933.88 | 48346.97 | 0.5511%
3.7.9 | CM00354 | Próprio | ESQUADRIA CONFECCIONADA EM CHAPA DOBRADA, PINTADA E INSTALADA. EXCLUSO VIDROS | m² | 258.87 | 1499.94 | 1843.12 | 477128.47 | 5.439%
3.7.10 | CM00339 | Próprio | REVISÃO DE ESQUADRIA EM CHAPA DOBRADA | M² | 80 | 123.09 | 151.25 | 12100 | 0.1379%
3.7.11 | CM00489 | Próprio | ESQUADRA DE VIDRO TEMPERADO 1,4x2,15 m (FIXO=50M, PORTA= 0,90 M), ESPESSURA 10 mm INCLUINDO MOLA FERRAGENS E ACESSORIOS - FORNECIMENTO E INSTALAÇÃO | UN | 2 | 2533.17 | 3112.75 | 6225.5 | 0.07096%
3.7.12 | CM00490 | Próprio | PORTA DE VIDRO TEMPERADO 1,35X2,15 M, ESPESSURA 10 mm, INCLUINDO MOLA, FERRAGENS E ACESSÓRIOS - FORNECIMENTO E INSTALAÇÃO | UN | 1 | 2504.47 | 3077.49 | 3077.49 | 0.03508%
3.7.13 | CM00493 | Próprio | ESQUADRIA DE VIDRO TEMPERADO 1,95X2,60 (PORTA DE 0,90 M), COM BANDEIRA, ESPESSURA 10 mm, INCLUINDO MOLA, FERRAGENS E ACESSORIOS - FORNECIMENTO E INSTALAÇÃO | UN | 1 | 4812.75 | 5913.9 | 5913.9 | 0.06741%
3.8 |  |  | IMPERMEABILIZAÇÃO |  |  |  |  | 137159.78 | 1.563%
3.8.1 |  |  | IMPERMEABILIZAÇÃO DE RESERVATÓRIOS |  |  |  |  | 64280.03 | 0.7327%
3.8.1.1 | 97631 | SINAPI | DEMOLIÇÃO DE ARGAMASSAS, DE FORMA MANUAL, SEM REAPROVEITAMENTO. AF_12/2017 | m² | 665.24 | 2.58 | 3.17 | 2108.81 | 0.02404%
3.8.1.2 | CM00163 | Próprio | REMOÇÃO DE IMPERMEABILIZAÇÃO COM LENÇOL BUTÍLICO / MANTA / MOLDADA “IN LOCO” | M² | 665.24 | 1.89 | 2.32 | 1543.36 | 0.01759%
3.8.1.3 | CM00165 | Próprio | TRATAMENTO SUPERFICIAL DE CONCRETO COM ADESIVO EPÓXI | M² | 30 | 201.26 | 247.3 | 7419 | 0.08457%
3.8.1.4 | 98556 | SINAPI | IMPERMEABILIZAÇÃO DE SUPERFÍCIE COM ARGAMASSA POLIMÉRICA / MEMBRANA ACRÍLICA, 4 DEMÃOS, REFORÇADA COM VÉU DE POLIÉSTER (MAV). AF_06/2018 | m² | 726.47 | 52.58 | 64.61 | 46937.23 | 0.535%
3.8.1.5 | 87755 | SINAPI | CONTRAPISO EM ARGAMASSA TRAÇO 1:4 (CIMENTO E AREIA), PREPARO MECÂNICO COM BETONEIRA 400 L, APLICADO EM ÁREAS MOLHADAS SOBRE IMPERMEABILIZAÇÃO, ESPESSURA 3CM. AF_06/2014 | m² | 113.49 | 40.57 | 49.85 | 5657.48 | 0.06449%
3.8.1.6 | CM00463 | Próprio | CARGA MANUAL DE ENTULHO EM CAMINHÃO BASCULANTE 10 M³ | M³ | 13.3 | 22.2 | 27.27 | 362.69 | 0.004134%
3.8.1.7 | 95875 | SINAPI | TRANSPORTE COM CAMINHÃO BASCULANTE DE 10 M3, EM VIA URBANA PAVIMENTADA, DMT ATÉ 30 KM (UNIDADE: M3XKM). AF_12/2016 | M3XKM | 199.57 | 1.03 | 1.26 | 251.46 | 0.002866%
3.8.2 |  |  | IMPERMEABILIZAÇÃO DE COBERTURA |  |  |  |  | 26046.02 | 0.2969%
3.8.2.1 | 97631 | SINAPI | DEMOLIÇÃO DE ARGAMASSAS, DE FORMA MANUAL, SEM REAPROVEITAMENTO. AF_12/2017 | m² | 126.95 | 2.58 | 3.17 | 402.43 | 0.004587%
3.8.2.2 | CM00163 | Próprio | REMOÇÃO DE IMPERMEABILIZAÇÃO COM LENÇOL BUTÍLICO / MANTA / MOLDADA “IN LOCO” | M² | 126.95 | 1.89 | 2.32 | 294.52 | 0.003357%
3.8.2.3 | CM00164 | Próprio | REMOÇÃO DE TELA METÁLICA | M² | 126.95 | 3.52 | 4.32 | 548.42 | 0.006251%
3.8.2.4 | 98546 | SINAPI | IMPERMEABILIZAÇÃO DE SUPERFÍCIE COM MANTA ASFÁLTICA, UMA CAMADA, INCLUSIVE APLICAÇÃO DE PRIMER ASFÁLTICO, E=3MM. AF_06/2018 | m² | 126.95 | 74.57 | 91.63 | 11632.43 | 0.1326%
3.8.2.5 | CM00132 | Próprio | FORNECIMENTO/INSTALACAO PAPEL KRAFT, PARA IMPERMEABILIZACAO. | M² | 126.95 | 8.83 | 10.85 | 1377.41 | 0.0157%
3.8.2.6 | 94991 | SINAPI | EXECUÇÃO DE PASSEIO (CALÇADA) OU PISO DE CONCRETO COM CONCRETO MOLDADO IN LOCO, USINADO, ACABAMENTO CONVENCIONAL, NÃO ARMADO. AF_07/2016 | m³ | 8.34 | 433.9 | 533.17 | 4446.64 | 0.05069%
3.8.2.7 | 87755 | SINAPI | CONTRAPISO EM ARGAMASSA TRAÇO 1:4 (CIMENTO E AREIA), PREPARO MECÂNICO COM BETONEIRA 400 L, APLICADO EM ÁREAS MOLHADAS SOBRE IMPERMEABILIZAÇÃO, ESPESSURA 3CM. AF_06/2014 | m² | 7.76 | 40.57 | 49.85 | 386.84 | 0.00441%
3.8.2.8 | CM00463 | Próprio | CARGA MANUAL DE ENTULHO EM CAMINHÃO BASCULANTE 10 M³ | M³ | 2.54 | 22.2 | 27.27 | 69.27 | 0.0007896%
3.8.2.9 | 95875 | SINAPI | TRANSPORTE COM CAMINHÃO BASCULANTE DE 10 M3, EM VIA URBANA PAVIMENTADA, DMT ATÉ 30 KM (UNIDADE: M3XKM). AF_12/2016 | M3XKM | 38.09 | 1.03 | 1.26 | 47.99 | 0.000547%
3.8.2.10 | 87745 | SINAPI | CONTRAPISO EM ARGAMASSA TRAÇO 1:4 (CIMENTO E AREIA), PREPARO MECÂNICO COM BETONEIRA 400 L, APLICADO EM ÁREAS MOLHADAS SOBRE LAJE, ADERIDO, ESPESSURA 3CM. AF_06/2014 | m² | 126.95 | 43.85 | 53.88 | 6840.07 | 0.07797%
3.8.3 |  |  | IMPERMEABILIZAÇÃO DE BANHEIROS E COPAS |  |  |  |  | 46833.73 | 0.5339%
3.8.3.1 | 97631 | SINAPI | DEMOLIÇÃO DE ARGAMASSAS, DE FORMA MANUAL, SEM REAPROVEITAMENTO. AF_12/2017 | m² | 470.39 | 2.58 | 3.17 | 1491.14 | 0.017%
3.8.3.2 | CM00171 | Próprio | REMOÇÃO DE PISO VINÍLICO, SEM REAPROVEITAMENTO | M² | 470.39 | 2.44 | 2.99 | 1406.47 | 0.01603%
3.8.3.3 | 87745 | SINAPI | CONTRAPISO EM ARGAMASSA TRAÇO 1:4 (CIMENTO E AREIA), PREPARO MECÂNICO COM BETONEIRA 400 L, APLICADO EM ÁREAS MOLHADAS SOBRE LAJE, ADERIDO, ESPESSURA 3CM. AF_06/2014 | m² | 470.39 | 43.85 | 53.88 | 25344.61 | 0.2889%
3.8.3.4 | 98555 | SINAPI | IMPERMEABILIZAÇÃO DE SUPERFÍCIE COM ARGAMASSA POLIMÉRICA / MEMBRANA ACRÍLICA, 3 DEMÃOS. AF_06/2018 | m² | 470.39 | 31.42 | 38.6 | 18157.05 | 0.207%
3.8.3.5 | CM00463 | Próprio | CARGA MANUAL DE ENTULHO EM CAMINHÃO BASCULANTE 10 M³ | M³ | 9.41 | 22.2 | 27.27 | 256.61 | 0.002925%
3.8.3.6 | 95875 | SINAPI | TRANSPORTE COM CAMINHÃO BASCULANTE DE 10 M3, EM VIA URBANA PAVIMENTADA, DMT ATÉ 30 KM (UNIDADE: M3XKM). AF_12/2016 | M3XKM | 141.15 | 1.03 | 1.26 | 177.85 | 0.002027%
3.9 |  |  | INSTALAÇÕES |  |  |  |  | 3811429.07 | 43.45%
3.9.1 |  |  | INSTALAÇÕES ELÉTRICAS |  |  |  |  | 1017356.04 | 11.6%
3.9.1.1 |  |  | LUMINÁRIAS/ACABAMENTOS |  |  |  |  | 142410.4 | 1.623%
3.9.1.1.1 | 97607 | SINAPI | LUMINÁRIA ARANDELA TIPO TARTARUGA PARA 1 LÂMPADA LED - FORNECIMENTO E INSTALAÇÃO. AF_11/2017 | UN | 144 | 64.9 | 79.74 | 11482.56 | 0.1309%
3.9.1.1.2 | CM00246 | Próprio | LUMINARIA LED TLD 2X18 (36W), INCLUSIVE LÂMPADAS – FORNECIMENTO E INSTALAÇÃO | UN | 414 | 87.52 | 107.54 | 44521.56 | 0.5075%
3.9.1.1.3 | CM00213 | Próprio | LUMINÁRIA PÚBLICA LED SLIM 100 W, INCLUSIVE POSTE – FORNECIMENTO E INSTALAÇÃO | UN | 14 | 1002.78 | 1232.21 | 17250.94 | 0.1966%
3.9.1.1.4 | 97595 | SINAPI | SENSOR DE PRESENÇA COM FOTOCÉLULA, FIXAÇÃO EM PAREDE - FORNECIMENTO E INSTALAÇÃO. AF_11/2017 | UN | 24 | 38.74 | 47.6 | 1142.4 | 0.01302%
3.9.1.1.5 | 92001 | SINAPI | TOMADA BAIXA DE EMBUTIR (1 MÓDULO), 2P+T 20 A, INCLUINDO SUPORTE E PLACA - FORNECIMENTO E INSTALAÇÃO. AF_12/2015 | UN | 334 | 25.31 | 31.1 | 10387.4 | 0.1184%
3.9.1.1.6 | CM00167 | Próprio | LAMPADA LED 4 A 6W, BASE E27 - FORNECIMENTO E INSTALACAO | UN | 8 | 22.17 | 27.24 | 217.92 | 0.002484%
3.9.1.1.7 | 91953 | SINAPI | INTERRUPTOR SIMPLES (1 MÓDULO), 10A/250V, INCLUINDO SUPORTE E PLACA - FORNECIMENTO E INSTALAÇÃO. AF_12/2015 | UN | 198 | 22.16 | 27.23 | 5391.54 | 0.06146%
3.9.1.1.8 | CM00170 | Próprio | TOMADA DE PISO, BLINDADA, COM ADAPTADOR EM LATÃO, MÓDULO DE TOMADA DE 3 PINOS 20A PADRÃO BRASILEIRO 14136 – FORNECIMENTO E INSTALAÇÃO | UN | 67 | 102.07 | 125.42 | 8403.14 | 0.09579%
3.9.1.1.9 | CM00247 | Próprio | SUPORTE PLAFON – FORNECIMENTO E INSTALAÇÃO | UN | 8 | 15.27 | 18.76 | 150.08 | 0.001711%
3.9.1.1.10 | CM00292 | Próprio | TOMADA DE RÉGUA (4 PONTOS ELÉTRICOS E 2 PORTAS LÓGICAS) – FORNECIMENTO E INSTALAÇÃO | UN | 384 | 91.64 | 112.6 | 43238.4 | 0.4929%
3.9.1.1.11 | CM00480 | Próprio | LUMINÁRIA SLIM LED, REDONDA, D= 22 CM, 18 W, 6500K – FORNECIMENTO E INSTALAÇÃO | UN | 6 | 30.45 | 37.41 | 224.46 | 0.002559%
3.9.1.2 |  |  | INFRAESTRUTURA, CABOS E QUADROS |  |  |  |  | 829423.6 | 9.455%
3.9.1.2.1 | CM00168 | Próprio | DUTO MODULADO PARA PISO, 25 X 70 X 3000 – FORNECIMENTO E INSTALAÇÃO | UN | 1728 | 30.16 | 37.06 | 64039.68 | 0.73%
3.9.1.2.2 | 91926 | SINAPI | CABO DE COBRE FLEXÍVEL ISOLADO, 2,5 MM², ANTI-CHAMA 450/750 V, PARA CIRCUITOS TERMINAIS - FORNECIMENTO E INSTALAÇÃO. AF_12/2015 | M | 27060 | 2.62 | 3.21 | 86862.6 | 0.9901%
3.9.1.2.3 | 91928 | SINAPI | CABO DE COBRE FLEXÍVEL ISOLADO, 4 MM², ANTI-CHAMA 450/750 V, PARA CIRCUITOS TERMINAIS - FORNECIMENTO E INSTALAÇÃO. AF_12/2015 | M | 400 | 4.11 | 5.05 | 2020 | 0.02303%
3.9.1.2.4 | 91930 | SINAPI | CABO DE COBRE FLEXÍVEL ISOLADO, 6 MM², ANTI-CHAMA 450/750 V, PARA CIRCUITOS TERMINAIS - FORNECIMENTO E INSTALAÇÃO. AF_12/2015 | M | 1200 | 5.59 | 6.86 | 8232 | 0.09384%
3.9.1.2.5 | 91932 | SINAPI | CABO DE COBRE FLEXÍVEL ISOLADO, 10 MM², ANTI-CHAMA 450/750 V, PARA CIRCUITOS TERMINAIS - FORNECIMENTO E INSTALAÇÃO. AF_12/2015 | M | 5244 | 9.05 | 11.12 | 58313.28 | 0.6647%
3.9.1.2.6 | 92984 | SINAPI | CABO DE COBRE FLEXÍVEL ISOLADO, 25 MM², ANTI-CHAMA 0,6/1,0 KV, PARA DISTRIBUIÇÃO - FORNECIMENTO E INSTALAÇÃO. AF_12/2015 | M | 4026 | 15.32 | 18.82 | 75769.32 | 0.8637%
3.9.1.2.7 | 92986 | SINAPI | CABO DE COBRE FLEXÍVEL ISOLADO, 35 MM², ANTI-CHAMA 0,6/1,0 KV, PARA DISTRIBUIÇÃO - FORNECIMENTO E INSTALAÇÃO. AF_12/2015 | M | 1260 | 20.49 | 25.17 | 31714.2 | 0.3615%
3.9.1.2.8 | 92988 | SINAPI | CABO DE COBRE FLEXÍVEL ISOLADO, 50 MM², ANTI-CHAMA 0,6/1,0 KV, PARA DISTRIBUIÇÃO - FORNECIMENTO E INSTALAÇÃO. AF_12/2015 | M | 1980 | 28.49 | 35 | 69300 | 0.7899%
3.9.1.2.9 | 92992 | SINAPI | CABO DE COBRE FLEXÍVEL ISOLADO, 95 MM², ANTI-CHAMA 0,6/1,0 KV, PARA DISTRIBUIÇÃO - FORNECIMENTO E INSTALAÇÃO. AF_12/2015 | M | 2356 | 51.08 | 62.76 | 147862.56 | 1.685%
3.9.1.2.10 | 92996 | SINAPI | CABO DE COBRE FLEXÍVEL ISOLADO, 150 MM², ANTI-CHAMA 0,6/1,0 KV, PARA DISTRIBUIÇÃO - FORNECIMENTO E INSTALAÇÃO. AF_12/2015 | M | 123 | 81.23 | 99.81 | 12276.63 | 0.1399%
3.9.1.2.11 | CM00176 | Próprio | TERMINAL A COMPRESSÃO PARA CABO 2,50MM2 – FORNECIMENTO E INSTALAÇÃO | UN | 6764 | 1.48 | 1.81 | 12242.84 | 0.1396%
3.9.1.2.12 | CM00177 | Próprio | TERMINAL A COMPRESSÃO PARA CABO 4,00MM2 – FORNECIMENTO E INSTALAÇÃO | UN | 20 | 1.62 | 1.99 | 39.8 | 0.0004537%
3.9.1.2.13 | CM00178 | Próprio | TERMINAL A COMPRESSÃO PARA CABO 6,00MM2 – FORNECIMENTO E INSTALAÇÃO | UN | 30 | 1.73 | 2.12 | 63.6 | 0.000725%
3.9.1.2.14 | CM00179 | Próprio | TERMINAL A COMPRESSÃO PARA CABO 10,00MM2 – FORNECIMENTO E INSTALAÇÃO | UN | 498 | 1.79 | 2.19 | 1090.62 | 0.01243%
3.9.1.2.15 | CM00181 | Próprio | TERMINAL A COMPRESSÃO PARA CABO 25,00MM2 – FORNECIMENTO E INSTALAÇÃO | UN | 122 | 2.3 | 2.82 | 344.04 | 0.003922%
3.9.1.2.16 | CM00182 | Próprio | TERMINAL A COMPRESSÃO PARA CABO 35,00MM2 – FORNECIMENTO E INSTALAÇÃO | UN | 154 | 2.46 | 3.02 | 465.08 | 0.005301%
3.9.1.2.17 | CM00183 | Próprio | TERMINAL A COMPRESSÃO PARA CABO 50,00MM2 – FORNECIMENTO E INSTALAÇÃO | UN | 218 | 3.53 | 4.33 | 943.94 | 0.01076%
3.9.1.2.18 | CM00185 | Próprio | TERMINAL A COMPRESSÃO PARA CABO 95,00MM2 – FORNECIMENTO E INSTALAÇÃO | UN | 184 | 4.88 | 5.99 | 1102.16 | 0.01256%
3.9.1.2.19 | CM00187 | Próprio | TERMINAL A COMPRESSÃO PARA CABO 150,00MM2 – FORNECIMENTO E INSTALAÇÃO | UN | 136 | 16.14 | 19.83 | 2696.88 | 0.03074%
3.9.1.2.20 | CM00248 | Próprio | JUNÇÃO PARA DUTO DE PISO 25 X 70 – FORNECIMENTO E INSTALAÇÃO | UN | 576 | 4.32 | 5.3 | 3052.8 | 0.0348%
3.9.1.2.21 | CM00266 | Próprio | CAIXA DE INSPEÇÃO EM TIJOLO MACIÇO, DIMENSÃO 90 X 90 X 65 CM, INCLUSIVE TAMPA EM FERRO FUNDIDO | UN | 7 | 1154.42 | 1418.55 | 9929.85 | 0.1132%
3.9.1.2.22 | CM00267 | Próprio | CAIXA DE INSPEÇÃO EM TIJOLO MACIÇO, DIMENSÃO 140 X 180 X 140 CM, INCLUSIVE TAMPA EM FERRO FUNDIDO | UN | 1 | 2722.4 | 3345.28 | 3345.28 | 0.03813%
3.9.1.2.23 | CM00268 | Próprio | CAIXA DE INSPEÇÃO EM TIJOLO MACIÇO, DIMENSÃO 60 X 200 X 60 CM, INCLUSIVE TAMPA EM FERRO FUNDIDO | UN | 2 | 1521.34 | 1869.42 | 3738.84 | 0.04262%
3.9.1.2.24 | CM00210 | Próprio | FORNECIMENTO E INSTALAÇÃO DE ELETROCALHA PERFURADA 300 X 25 X 3000 MM (REF. MOPA OU SIMILAR) | UN | 50 | 43.82 | 53.84 | 2692 | 0.03069%
3.9.1.2.25 | CM00211 | Próprio | FORNECIMENTO E INSTALAÇÃO DE ELETROCALHA PERFURADA 300 X 25 X 3000 MM (REF. MOPA OU SIMILAR) | UN | 50 | 100.03 | 122.91 | 6145.5 | 0.07005%
3.9.1.2.26 | CM00437 | Próprio | FORNECIMENTO E INSTALAÇÃO DE ELETROCALHA PERFURADA 100 x 100 x 3000 MM (REF. MOPA OU SIMILAR) | UN | 90 | 77.25 | 94.92 | 8542.8 | 0.09738%
3.9.1.2.27 | CM00438 | Próprio | FORNECIMENTO E INSTALAÇÃO DE ELETROCALHA PERFURADA 600 x 100 x 3000 MM (REF.: MOPA OU SIMILAR) | M | 96 | 106.91 | 131.37 | 12611.52 | 0.1438%
3.9.1.2.28 | 97670 | SINAPI | ELETRODUTO FLEXÍVEL CORRUGADO, PEAD, DN 100 (4) - FORNECIMENTO E INSTALAÇÃO. AF_04/2016 | M | 900 | 21.32 | 26.19 | 23571 | 0.2687%
3.9.1.2.29 | 93358 | SINAPI | ESCAVAÇÃO MANUAL DE VALA COM PROFUNDIDADE MENOR OU IGUAL A 1,30 M. AF_03/2016 | m³ | 125.41 | 64.4 | 79.13 | 9923.69 | 0.1131%
3.9.1.2.30 | 96995 | SINAPI | REATERRO MANUAL APILOADO COM SOQUETE. AF_10/2017 | m³ | 108.07 | 39.04 | 47.97 | 5184.12 | 0.05909%
3.9.1.2.31 | CM00463 | Próprio | CARGA MANUAL DE ENTULHO EM CAMINHÃO BASCULANTE 10 M³ | M³ | 17.34 | 22.2 | 27.27 | 472.86 | 0.00539%
3.9.1.2.32 | 95875 | SINAPI | TRANSPORTE COM CAMINHÃO BASCULANTE DE 10 M3, EM VIA URBANA PAVIMENTADA, DMT ATÉ 30 KM (UNIDADE: M3XKM). AF_12/2016 | M3XKM | 260.1 | 1.03 | 1.26 | 327.73 | 0.003736%
3.9.1.2.33 | CM00289 | Próprio | QUADRO TIPO N 3F+N+T 220 / 127 VCA 60 HZ – FORNECIMENTO E INSTALAÇÃO | UN | 16 | 2602.94 | 3198.49 | 51175.84 | 0.5834%
3.9.1.2.34 | CM00290 | Próprio | QUADRO TIPO E 3F+N+T 220 / 127 VCA 60 HZ – FORNECIMENTO E INSTALAÇÃO | UN | 16 | 1462.94 | 1797.66 | 28762.56 | 0.3279%
3.9.1.2.35 | CM00291 | Próprio | QUADRO TIPO S 3F+N+T 220 / 127 VCA 60 HZ – FORNECIMENTO E INSTALAÇÃO | UN | 16 | 1462.94 | 1797.66 | 28762.56 | 0.3279%
3.9.1.2.36 | CM00358 | Próprio | REMOÇÃO DE PAINÉIS ELÉTRICOS, SEM REAPROVEITAMENTO | UN | 16 | 119.46 | 146.79 | 2348.64 | 0.02677%
3.9.1.2.37 | CM00359 | Próprio | REMOÇÃO DE QUADROS ELÉTRICOS, SEM REAPROVEITAMENTO | UN | 48 | 19.91 | 24.46 | 1174.08 | 0.01338%
3.9.1.2.38 | CM00360 | Próprio | REMOÇÃO DE LEITOS PARA CABOS, SEM REAPROVEITAMENTO | M | 7.5 | 5.97 | 7.33 | 54.98 | 0.0006267%
3.9.1.2.39 | 97661 | SINAPI | REMOÇÃO DE CABOS ELÉTRICOS, DE FORMA MANUAL, SEM REAPROVEITAMENTO. AF_12/2017 | M | 5191.5 | 0.52 | 0.63 | 3270.65 | 0.03728%
3.9.1.2.40 | CM00386 | Próprio | QUADRO QGA (3F+N+T-220/127 V - 60 HZ)- FORNECIMENTO E INSTALAÇÃO | UN | 1 | 14085.94 | 17308.8 | 17308.8 | 0.1973%
3.9.1.2.41 | CM00389 | Próprio | QUADRO TIPÓ QAG-ARC (3F+N+T 220/127 VCA 60 HZ)-FORNECIMENTO E INSTALAÇÃO | UN | 1 | 2675.94 | 3288.19 | 3288.19 | 0.03748%
3.9.1.2.42 | CM00352 | Próprio | QUADRO TIPO QARC 3F+N+T 220 / 127 VCA 60 HZ – FORNECIMENTO E INSTALAÇÃO | UN | 8 | 2884.94 | 3545.01 | 28360.08 | 0.3233%
3.9.1.3 |  |  | ATERRAMENTO |  |  |  |  | 17644.44 | 0.2011%
3.9.1.3.1 | 96985 | SINAPI | HASTE DE ATERRAMENTO 5/8 PARA SPDA - FORNECIMENTO E INSTALAÇÃO. AF_12/2017 | UN | 36 | 50.47 | 62.01 | 2232.36 | 0.02545%
3.9.1.3.2 | CM00236 | Próprio | CAIXA DE INSPEÇÃO PARA ATERRAMENTO, DIÂMETRO 300MM, INCLUSO TAMPA EM FERRO FUNDIDO – FORNECIMENTO E INSTALAÇÃO | UN | 36 | 112.01 | 137.63 | 4954.68 | 0.05648%
3.9.1.3.3 | 96977 | SINAPI | CORDOALHA DE COBRE NU 50 MM², ENTERRADA, SEM ISOLADOR - FORNECIMENTO E INSTALAÇÃO. AF_12/2017 | M | 170 | 24.93 | 30.63 | 5207.1 | 0.05936%
3.9.1.3.4 | CM00183 | Próprio | TERMINAL A COMPRESSÃO PARA CABO 50,00MM2 – FORNECIMENTO E INSTALAÇÃO | UN | 22 | 3.53 | 4.33 | 95.26 | 0.001086%
3.9.1.3.5 | CM00440 | Próprio | Conector split - bolt para cabo de cobre nu #50 mm2 - fornecimento e instalação | UN | 4 | 13.53 | 16.62 | 66.48 | 0.0007578%
3.9.1.3.6 | CM00237 | Próprio | SOLDA EXOTÉRMICA, INCLUSO MOLDE PARA SOLDA EXOTÉRMICA TIPO X (CABO 50 MM2) – FORNECIMENTO E APLICAÇÃO | UN | 36 | 46.67 | 57.34 | 2064.24 | 0.02353%
3.9.1.3.7 | CM00264 | Próprio | CONECTOR DE PARAFUSO FENDIDO EM LIGA DE COBRE COM SEPARADOR DE CABOS PARA CABO 95 MM2 - FORNECIMENTO E INSTALACAO | UN | 8 | 16.74 | 20.57 | 164.56 | 0.001876%
3.9.1.3.8 | 93358 | SINAPI | ESCAVAÇÃO MANUAL DE VALA COM PROFUNDIDADE MENOR OU IGUAL A 1,30 M. AF_03/2016 | m³ | 22.5 | 64.4 | 79.13 | 1780.43 | 0.0203%
3.9.1.3.9 | 96995 | SINAPI | REATERRO MANUAL APILOADO COM SOQUETE. AF_10/2017 | m³ | 22.5 | 39.04 | 47.97 | 1079.33 | 0.0123%
3.9.1.4 |  |  | ALIMENTAÇÃO CASA DE BOMBAS |  |  |  |  | 27877.6 | 0.3178%
3.9.1.4.1 | 92992 | SINAPI | CABO DE COBRE FLEXÍVEL ISOLADO, 95 MM², ANTI-CHAMA 0,6/1,0 KV, PARA DISTRIBUIÇÃO - FORNECIMENTO E INSTALAÇÃO. AF_12/2015 | M | 210 | 51.08 | 62.76 | 13179.6 | 0.1502%
3.9.1.4.2 | 92984 | SINAPI | CABO DE COBRE FLEXÍVEL ISOLADO, 25 MM², ANTI-CHAMA 0,6/1,0 KV, PARA DISTRIBUIÇÃO - FORNECIMENTO E INSTALAÇÃO. AF_12/2015 | M | 280 | 15.32 | 18.82 | 5269.6 | 0.06007%
3.9.1.4.3 | 97670 | SINAPI | ELETRODUTO FLEXÍVEL CORRUGADO, PEAD, DN 100 (4) - FORNECIMENTO E INSTALAÇÃO. AF_04/2016 | M | 360 | 21.32 | 26.19 | 9428.4 | 0.1075%
3.9.2 |  |  | INSTALAÇÃO DE LOGICA/CFTV |  |  |  |  | 236875.62 | 2.7%
3.9.2.1 |  |  | LÓGICA |  |  |  |  | 236875.62 | 2.7%
3.9.2.1.1 | CM00441 | Próprio | Fornecimento e instalação de patch cords cat.6 c/2,50m - Rev 02 | UN | 873 | 24.77 | 30.43 | 26565.39 | 0.3028%
3.9.2.1.2 | CM00169 | Próprio | TOMADA DE PISO COM MÓDULO DUPLO DE PORTA LÓGICA RJ45 CAT.6 – FORNECIMENTO E INSTALAÇÃO | UN | 60 | 116.07 | 142.62 | 8557.2 | 0.09754%
3.9.2.1.3 | CM00269 | Próprio | CAIXA DE INSPEÇÃO EM TIJOLO MACIÇO, DIMENSÃO 68 X 120 X 73 CM, INCLUSIVE TAMPA EM FERRO FUNDIDO | UN | 4 | 1298.57 | 1595.68 | 6382.72 | 0.07276%
3.9.2.1.4 | CM00393 | Próprio | CABO UTP CAT 6 - FORNECIMENTO E INSTALAÇÃO | M | 31474 | 1.73 | 2.12 | 66724.88 | 0.7606%
3.9.2.1.5 | CM00416 | Próprio | RACK DE PISO 44 US FECHADO COM LATERAIS E FUNDOS DESMONTÁVEIS, CONFORME PROJETO – FORNECIMENTO E INSTALAÇÃO | UN | 9 | 3938.42 | 4839.53 | 43555.77 | 0.4965%
3.9.2.1.6 | CM00397 | Próprio | FIBRA MONOMODO 6 FO USO INTERNO - FORNECIMENTO E INSTALAÇÃO | M | 70 | 7.72 | 9.48 | 663.6 | 0.007564%
3.9.2.1.7 | CM00398 | Próprio | CERTIFICAÇÃO DE REDE CAT 6 | UN | 873 | 29 | 35.63 | 31104.99 | 0.3546%
3.9.2.1.8 | CM00399 | Próprio | FUSÃO FIBRA MONOMODO | UN | 120 | 50 | 61.44 | 7372.8 | 0.08404%
3.9.2.1.9 | CM00458 | Próprio | DISTRIBUIDOR INTERNO OPTICO - D.I.O | UN | 10 | 866.49 | 1064.74 | 10647.4 | 0.1214%
3.9.2.1.10 | CM00400 | Próprio | CONECTOR RJ 45 MACHO CAT 6 FORNECIMENTO E INSTALAÇÃO | UN | 437 | 37.85 | 46.51 | 20324.87 | 0.2317%
3.9.2.1.11 | CM00401 | Próprio | CABO DE FIBRA OPTICA 6 VIAS - EXTERNO - FORNECIMENTO E INSTALAÇÃO | M | 600 | 20.32 | 24.96 | 14976 | 0.1707%
3.9.3 |  |  | INSTALAÇÃO DE AR CONDICIONADO |  |  |  |  | 1653097.3 | 18.84%
3.9.3.1 |  |  | SISTEMA DE AR CONDICIONADO VRF - EDIFICIO ANEXO III |  |  |  |  | 1179580.14 | 13.45%
3.9.3.1.1 | CM00300 | Próprio | EVAPORADORA PARA SISTEMA VRF DE AR CONDICIONADO TIPO CASSETE, CAPACIDADE DE 1 HP – FORNECIMENTO | UN | 24 | 3819.82 | 4403.49 | 105683.76 | 1.205%
3.9.3.1.2 | CM00369 | Próprio | EVAPORADORA PARA SISTEMA VRF DE AR CONDICIONADO TIPO CASSETE, CAPACIDADE DE 1,5 HP – FORNECIMENTO | UN | 8 | 3980.73 | 4588.99 | 36711.92 | 0.4185%
3.9.3.1.3 | CM00370 | Próprio | EVAPORADORA PARA SISTEMA VRF DE AR CONDICIONADO TIPO CASSETE, CAPACIDADE DE 2,0 HP – FORNECIMENTO | UN | 26 | 4159.93 | 4795.57 | 124684.82 | 1.421%
3.9.3.1.4 | CM00371 | Próprio | EVAPORADORA PARA SISTEMA VRF DE AR CONDICIONADO TIPO CASSETE, CAPACIDADE DE 2,5 HP – FORNECIMENTO | UN | 10 | 4418.29 | 5093.4 | 50934 | 0.5806%
3.9.3.1.5 | CM00373 | Próprio | EVAPORADORA PARA SISTEMA VRF DE AR CONDICIONADO TIPO CASSETE, CAPACIDADE DE 4,0 HP – FORNECIMENTO | UN | 9 | 4907.5 | 5657.37 | 50916.33 | 0.5804%
3.9.3.1.6 | CM00374 | Próprio | EVAPORADORA PARA SISTEMA VRF DE AR CONDICIONADO TIPO CASSETE, CAPACIDADE DE 5,0 HP – FORNECIMENTO | UN | 30 | 5232.93 | 6032.52 | 180975.6 | 2.063%
3.9.3.1.7 | CM00299 | Próprio | CONDENSADORA PARA SISTEMA VRF DE AR CONDICIONADO, CAPACIDADE DE 8 HP – FORNECIMENTO | UN | 10 | 21568.45 | 24864.11 | 248641.1 | 2.834%
3.9.3.1.8 | CM00375 | Próprio | CONDENSADORA PARA SISTEMA VRF DE AR CONDICIONADO, CAPACIDADE DE 10 HP – FORNECIMENTO | UN | 2 | 21955.82 | 25310.67 | 50621.34 | 0.577%
3.9.3.1.9 | CM00382 | Próprio | CONDENSADORA PARA SISTEMA VRF DE AR CONDICIONADO, CAPACIDADE DE 12 HP – FORNECIMENTO | UN | 12 | 22807.7 | 26292.72 | 315512.64 | 3.597%
3.9.3.1.10 | CM00425 | Próprio | CONDENSADORA PARA SISTEMA VRF DE AR CONDICIONADO, CAPACIDADE DE 8 HP – INSTALAÇÃO | UN | 10 | 92.56 | 113.73 | 1137.3 | 0.01296%
3.9.3.1.11 | CM00426 | Próprio | EVAPORADORA PARA SISTEMA VRF DE AR CONDICIONADO TIPO CASSETE, CAPACIDADE DE 1 HP – INSTALAÇÃO | UN | 24 | 92.56 | 113.73 | 2729.52 | 0.03111%
3.9.3.1.12 | CM00427 | Próprio | EVAPORADORA PARA SISTEMA VRF DE AR CONDICIONADO TIPO CASSETE, CAPACIDADE DE 1,5 HP – INSTALAÇÃO | UN | 8 | 92.56 | 113.73 | 909.84 | 0.01037%
3.9.3.1.13 | CM00428 | Próprio | EVAPORADORA PARA SISTEMA VRF DE AR CONDICIONADO TIPO CASSETE, CAPACIDADE DE 2,0 HP – INSTALAÇÃO | UN | 26 | 92.56 | 113.73 | 2956.98 | 0.03371%
3.9.3.1.14 | CM00429 | Próprio | EVAPORADORA PARA SISTEMA VRF DE AR CONDICIONADO TIPO CASSETE, CAPACIDADE DE 2,5 HP – INSTALAÇÃO | UN | 10 | 92.56 | 113.73 | 1137.3 | 0.01296%
3.9.3.1.15 | CM00430 | Próprio | EVAPORADORA PARA SISTEMA VRF DE AR CONDICIONADO TIPO CASSETE, CAPACIDADE DE 4,0 HP – INSTALAÇÃO | UN | 9 | 92.56 | 113.73 | 1023.57 | 0.01167%
3.9.3.1.16 | CM00431 | Próprio | EVAPORADORA PARA SISTEMA VRF DE AR CONDICIONADO TIPO CASSETE, CAPACIDADE DE 5,0 HP – INSTALAÇÃO | UN | 30 | 92.56 | 113.73 | 3411.9 | 0.03889%
3.9.3.1.17 | CM00432 | Próprio | CONDENSADORA PARA SISTEMA VRF DE AR CONDICIONADO, CAPACIDADE DE 10 HP – INSTALAÇÃO | UN | 2 | 92.56 | 113.73 | 227.46 | 0.002593%
3.9.3.1.18 | CM00433 | Próprio | CONDENSADORA PARA SISTEMA VRF DE AR CONDICIONADO, CAPACIDADE DE 12 HP – INSTALAÇÃO | UN | 12 | 92.56 | 113.73 | 1364.76 | 0.01556%
3.9.3.2 |  |  | TUBULAÇÃO FRIGORÍGENA |  |  |  |  | 208557.68 | 2.377%
3.9.3.2.1 | 97327 | SINAPI | TUBO EM COBRE FLEXÍVEL, DN 1/4, COM ISOLAMENTO, INSTALADO EM RAMAL DE ALIMENTAÇÃO DE AR CONDICIONADO COM CONDENSADORA INDIVIDUAL FORNECIMENTO E INSTALAÇÃO. AF_12/2015 | M | 230 | 19.27 | 23.67 | 5444.1 | 0.06206%
3.9.3.2.2 | 97332 | SINAPI | TUBO EM COBRE FLEXÍVEL, DN 3/8", COM ISOLAMENTO, INSTALADO EM RAMAL DE ALIMENTAÇÃO DE AR CONDICIONADO COM CONDENSADORA CENTRAL  FORNECIMENTO E INSTALAÇÃO. AF_12/2015 | M | 423.6 | 34.76 | 42.71 | 18091.96 | 0.2062%
3.9.3.2.3 | 97333 | SINAPI | TUBO EM COBRE FLEXÍVEL, DN 1/2", COM ISOLAMENTO, INSTALADO EM RAMAL DE ALIMENTAÇÃO DE AR CONDICIONADO COM CONDENSADORA CENTRAL  FORNECIMENTO E INSTALAÇÃO. AF_12/2015 | M | 188 | 42.66 | 52.42 | 9854.96 | 0.1123%
3.9.3.2.4 | 97330 | SINAPI | TUBO EM COBRE FLEXÍVEL, DN 5/8", COM ISOLAMENTO, INSTALADO EM RAMAL DE ALIMENTAÇÃO DE AR CONDICIONADO COM CONDENSADORA INDIVIDUAL  FORNECIMENTO E INSTALAÇÃO. AF_12/2015 | M | 492 | 51.29 | 63.02 | 31005.84 | 0.3534%
3.9.3.2.5 | 11782 | ORSE | Tubulação em cobre Ø 3/4", para interligação de condensador/evaporador, inclusive isolamento térmico elastomérico 19mm. multikits, alimentação elétrica, conexões e fixações (infraestrutura p/ sistema de climatização vrv) - fornecimento e instalação | m | 139 | 242.91 | 298.48 | 41488.72 | 0.4729%
3.9.3.2.6 | 11783 | ORSE | Tubulação em cobre Ø 7/8", para interligação de condensador/evaporador, inclusive isolamento térmico elastomérico 19mm. multikits, alimentação elétrica, conexões e fixações (infraestrutura p/ sistema de climatização vrv) - fornecimento e instalação | m | 48 | 262.24 | 322.24 | 15467.52 | 0.1763%
3.9.3.2.7 | 11784 | ORSE | Tubulação em cobre Ø 1", para interligação de condensador/evaporador, inclusive isolamento térmico elastomérico 19mm. multikits, alimentação elétrica, conexões e fixações (infraestrutura p/ sistema de climatização vrv) - fornecimento e instalação | m | 48.9 | 299.5 | 368.02 | 17996.18 | 0.2051%
3.9.3.2.8 | 11785 | ORSE | Tubulação em cobre Ø 1 1/8", para interligação de condensador/evaporador, inclusive isolamento térmico elastomérico 19mm. multikits, alimentação elétrica, conexões e fixações (infraestrutura p/ sistema de climatização vrv) - fornecimento e instalação | m | 72 | 320.2 | 393.46 | 28329.12 | 0.3229%
3.9.3.2.9 | 11786 | ORSE | Tubulação em cobre Ø 1 1/4", para interligação de condensador/evaporador, inclusive isolamento térmico elastomérico 19mm. multikits, alimentação elétrica, conexões e fixações (infraestrutura p/ sistema de climatização vrv) - fornecimento e instalação | m | 92 | 361.61 | 444.34 | 40879.28 | 0.466%
3.9.3.3 |  |  | CAIXA DE VENTILAÇÃO |  |  |  |  | 22706.67 | 0.2588%
3.9.3.3.1 | CM00383 | Próprio | INSTALAÇÃO DE CAIXA DE VENTILAÇÃO 2500M3/H | UN | 7 | 2639.82 | 3243.81 | 22706.67 | 0.2588%
3.9.3.4 |  |  | GRELHAS |  |  |  |  | 49829.16 | 0.568%
3.9.3.4.1 | CM00442 | Próprio | GRELHA DE INSUFLAMENTO DUPLA COM REGISTRO 200 X 150MM – FORNECIMENTO E INSTALAÇÃO | UN | 30 | 87.26 | 107.22 | 3216.6 | 0.03667%
3.9.3.4.2 | CM00443 | Próprio | GRELHA DE RETORNO, TAMANHO 400 x 300 MM – FORNECIMENTO E INSTALAÇÃO | UN | 53 | 65.91 | 80.99 | 4292.47 | 0.04893%
3.9.3.4.3 | 11793 | ORSE | Grelhas. difusores, damper sob pressão, tomada de ar exterior com filtragem, fixação e demais acessórios (infraestrutura p/sistema package de climatização)- fornecimento e instalação - pavilhão existente do CCS | un | 7 | 197.16 | 242.27 | 1695.89 | 0.01933%
3.9.3.4.4 | CM00459 | Próprio | DUTO EM CHAPA DE AÇO GALVANIZADO N° 26 PARA AR CONDICIONADO FORNECIMENTO, MONTAGEM E INSTALAÇÃO | M | 340 | 60.04 | 73.77 | 25081.8 | 0.2859%
3.9.3.4.5 | CM00455 | Próprio | DUTO EM CHAPA DE AÇO GALVANIZADO Nº 24, PARA AR CONDICIONADO. FORNECIMENTO E INSTALAÇÃO | M | 120 | 105.41 | 129.52 | 15542.4 | 0.1772%
3.9.3.5 |  |  | REGISTRO DE VAZÃO |  |  |  |  | 764.28 | 0.008712%
3.9.3.5.1 | CP-0021 | Próprio | Registro de Vazão - modelo Trox RL-B - 230 x 210 | und | 4 | 83.06 | 102.06 | 408.24 | 0.004654%
3.9.3.5.2 | CP-0024 | Próprio | Registro de Vazão - modelo Trox RL-B - 400 x 200 | und | 3 | 96.59 | 118.68 | 356.04 | 0.004058%
3.9.3.6 |  |  | DRENO E ACESSORIOS |  |  |  |  | 36703 | 0.4184%
3.9.3.6.1 | 91785 | SINAPI | (COMPOSIÇÃO REPRESENTATIVA) DO SERVIÇO DE INSTALAÇÃO DE TUBOS DE PVC, SOLDÁVEL, ÁGUA FRIA, DN 25 MM (INSTALADO EM RAMAL, SUB-RAMAL, RAMAL DE DISTRIBUIÇÃO OU PRUMADA), INCLUSIVE CONEXÕES, CORTES E FIXAÇÕES, PARA PRÉDIOS. AF_10/2015 | M | 850 | 35.14 | 43.18 | 36703 | 0.4184%
3.9.3.7 |  |  | REMOÇÃO DE DUTOS E EQUIPAMENTOS |  |  |  |  | 12601.69 | 0.1436%
3.9.3.7.1 | CM00444 | Próprio | REMOÇÃO DE DIFUSOR DE DUTOS DE AR CONDICIONADO | UN | 142 | 31.9 | 39.19 | 5564.98 | 0.06344%
3.9.3.7.2 | CM00378 | Próprio | REMOÇÃO DE FANCOIL | UN | 11 | 78.36 | 96.28 | 1059.08 | 0.01207%
3.9.3.7.3 | CM00379 | Próprio | REMOÇÃO DE DUTOS DE AR CONDICIONADO, DUTOS COM DIMENSÃO VARIANDO ENTRE 840 X 400MM E 200 X 200MM | UN | 220 | 19.27 | 23.67 | 5207.4 | 0.05936%
3.9.3.7.4 | CM00343 | Próprio | RETIRADA DE TUBULAÇÃO DE FERRO GALVANIZADO S/ ESCAVAÇÃO OU RASGO EM ALVENARIA | M | 100 | 5.14 | 6.31 | 631 | 0.007193%
3.9.3.7.5 | CM00460 | Próprio | REMOÇÃO DE AR CONDICIONADO TIPO SPLIT | UN | 7 | 16.19 | 19.89 | 139.23 | 0.001587%
3.9.3.8 |  |  | CORTINA DE AR |  |  |  |  | 1896.7 | 0.02162%
3.9.3.8.1 | CP-0035 | Próprio | Instalação de Cortina de ar - dimensão 1900 - 220 Volts / 1 F | und | 2 | 601.39 | 738.98 | 1477.96 | 0.01685%
3.9.3.8.2 | 93144 | SINAPI | PONTO DE UTILIZAÇÃO DE EQUIPAMENTOS ELÉTRICOS, RESIDENCIAL, INCLUINDO SUPORTE E PLACA, CAIXA ELÉTRICA, ELETRODUTO, CABO, RASGO, QUEBRA E CHUMBAMENTO. AF_01/2016 | UN | 2 | 170.39 | 209.37 | 418.74 | 0.004773%
3.9.3.9 |  |  | INSTALAÇÃO DE MINI EXAUSTOR |  |  |  |  | 15522.8 | 0.1769%
3.9.3.9.1 | CM00445 | Próprio | EXAUSTOR PARA BANHEIRO, BIVOLT, REF.: C 80 A, DA VENTOKIT OU SIMILAR – FORNECIMENTO E INSTALAÇÃO | UN | 30 | 235.18 | 288.98 | 8669.4 | 0.09882%
3.9.3.9.2 | 89714 | SINAPI | TUBO PVC, SERIE NORMAL, ESGOTO PREDIAL, DN 100 MM, FORNECIDO E INSTALADO EM RAMAL DE DESCARGA OU RAMAL DE ESGOTO SANITÁRIO. AF_12/2014 | M | 127.6 | 43.71 | 53.71 | 6853.4 | 0.07812%
3.9.3.10 |  |  | SPLIT |  |  |  |  | 5038.68 | 0.05744%
3.9.3.10.1 | CM00235 | Próprio | FORNECIMENTO E INSTALAÇÃO DE 01 (UM) SPLIT 24000 BTU's | UN | 1 | 4100.49 | 5038.68 | 5038.68 | 0.05744%
3.9.3.11 |  |  | SISTEMA DE AR CONDICIONADO VRF DA SALA DO RACK |  |  |  |  | 105723.64 | 1.205%
3.9.3.11.1 | CM00299 | Próprio | CONDENSADORA PARA SISTEMA VRF DE AR CONDICIONADO, CAPACIDADE DE 8 HP – FORNECIMENTO | UN | 2 | 21568.45 | 24864.11 | 49728.22 | 0.5669%
3.9.3.11.2 | CM00300 | Próprio | EVAPORADORA PARA SISTEMA VRF DE AR CONDICIONADO TIPO CASSETE, CAPACIDADE DE 1 HP – FORNECIMENTO | UN | 8 | 3819.82 | 4403.49 | 35227.92 | 0.4016%
3.9.3.11.3 | CM00425 | Próprio | CONDENSADORA PARA SISTEMA VRF DE AR CONDICIONADO, CAPACIDADE DE 8 HP – INSTALAÇÃO | UN | 2 | 92.56 | 113.73 | 227.46 | 0.002593%
3.9.3.11.4 | CM00426 | Próprio | EVAPORADORA PARA SISTEMA VRF DE AR CONDICIONADO TIPO CASSETE, CAPACIDADE DE 1 HP – INSTALAÇÃO | UN | 8 | 92.56 | 113.73 | 909.84 | 0.01037%
3.9.3.11.5 | 11780 | ORSE | Tubulação em cobre Ø 1/2", para interligação de condensador/evaporador, inclusive isolamento térmico elastomérico 19mm. multikits, alimentação elétrica, conexões e fixações (infraestrutura p/ sistema de climatização vrv) - fornecimento e instalação | m | 24 | 198.74 | 244.21 | 5861.04 | 0.06681%
3.9.3.11.6 | 11779 | ORSE | Tubulação em cobre Ø 3/8", para interligação de condensador/evaporador, inclusive isolamento térmico elastomérico 19mm. multikits, alimentação elétrica, conexões e fixações (infraestrutura p/ sistema de climatização vrv) - fornecimento e instalação | m | 30 | 191.85 | 235.74 | 7072.2 | 0.08062%
3.9.3.11.7 | 97327 | SINAPI | TUBO EM COBRE FLEXÍVEL, DN 1/4, COM ISOLAMENTO, INSTALADO EM RAMAL DE ALIMENTAÇÃO DE AR CONDICIONADO COM CONDENSADORA INDIVIDUAL FORNECIMENTO E INSTALAÇÃO. AF_12/2015 | M | 24 | 19.27 | 23.67 | 568.08 | 0.006476%
3.9.3.11.8 | 97330 | SINAPI | TUBO EM COBRE FLEXÍVEL, DN 5/8", COM ISOLAMENTO, INSTALADO EM RAMAL DE ALIMENTAÇÃO DE AR CONDICIONADO COM CONDENSADORA INDIVIDUAL  FORNECIMENTO E INSTALAÇÃO. AF_12/2015 | M | 12 | 51.29 | 63.02 | 756.24 | 0.00862%
3.9.3.11.9 | 11782 | ORSE | Tubulação em cobre Ø 3/4", para interligação de condensador/evaporador, inclusive isolamento térmico elastomérico 19mm. multikits, alimentação elétrica, conexões e fixações (infraestrutura p/ sistema de climatização vrv) - fornecimento e instalação | m | 18 | 242.91 | 298.48 | 5372.64 | 0.06124%
3.9.3.12 |  |  | CONTROLE E AUTOMAÇÃO |  |  |  |  | 14172.86 | 0.1616%
3.9.3.12.1 | CM00464 | Próprio | CONTROLE CENTRALIZADO PSCA 160WEB1 (FAMÍLIA SET FREE – FORNECIMENTO E INSTALAÇÃO | UN | 1 | 11533.91 | 14172.86 | 14172.86 | 0.1616%
3.9.4 |  |  | ELEVADORES |  |  |  |  | 433132.61 | 4.937%
3.9.4.1 |  |  | COMPLEMENTAÇÃO DA ESTRUTURA, VEDAÇÃO E REVESTIMENTO DA CAIXA DOS ELEVADORES |  |  |  |  | 57399.01 | 0.6543%
3.9.4.1.1 | CM00206 | Próprio | ADEQUAÇÃO DA ESTRUTURA METÁLICA PARA CONCLUSÃO DO POÇO / CASA DE MÁQUINAS DOS ELEVADORES – SERVIÇOS DE SOLDA E CALDEIRARIA | UN | 1 | 8077.79 | 9925.98 | 9925.98 | 0.1131%
3.9.4.1.2 | 94972 | SINAPI | CONCRETO FCK = 30MPA, TRAÇO 1:2,1:2,5 (CIMENTO/ AREIA MÉDIA/ BRITA 1) - PREPARO MECÂNICO COM BETONEIRA 600 L. AF_07/2016 | m³ | 5.02 | 356.05 | 437.51 | 2196.3 | 0.02504%
3.9.4.1.3 | 90000 | SINAPI | ARMAÇÃO DE VERGA E CONTRAVERGA DE ALVENARIA ESTRUTURAL; DIÂMETRO DE 10,0 MM. AF_01/2015 | KG | 120.23 | 7.5 | 9.21 | 1107.32 | 0.01262%
3.9.4.1.4 | 92785 | SINAPI | ARMAÇÃO DE LAJE DE UMA ESTRUTURA CONVENCIONAL DE CONCRETO ARMADO EM UMA EDIFICAÇÃO TÉRREA OU SOBRADO UTILIZANDO AÇO CA-50 DE 6,3 MM - MONTAGEM. AF_12/2015 | KG | 85.4 | 8.93 | 10.97 | 936.84 | 0.01068%
3.9.4.1.5 | 92873 | SINAPI | LANÇAMENTO COM USO DE BALDES, ADENSAMENTO E ACABAMENTO DE CONCRETO EM ESTRUTURAS. AF_12/2015 | m³ | 5.02 | 177.71 | 218.37 | 1096.22 | 0.0125%
3.9.4.1.6 | 92456 | SINAPI | MONTAGEM E DESMONTAGEM DE FÔRMA DE VIGA, ESCORAMENTO METÁLICO, PÉ-DIREITO SIMPLES, EM CHAPA DE MADEIRA RESINADA, 4 UTILIZAÇÕES. AF_12/2015 | m² | 19.97 | 93.95 | 115.44 | 2305.34 | 0.02628%
3.9.4.1.7 | 92513 | SINAPI | MONTAGEM E DESMONTAGEM DE FÔRMA DE LAJE MACIÇA COM ÁREA MÉDIA MENOR OU IGUAL A 20 M², PÉ-DIREITO SIMPLES, EM CHAPA DE MADEIRA COMPENSADA RESINADA, 4 UTILIZAÇÕES. AF_12/2015 | m² | 18.72 | 27.66 | 33.98 | 636.11 | 0.007251%
3.9.4.1.8 | 90441 | SINAPI | FURO EM CONCRETO PARA DIÂMETROS MAIORES QUE 75 MM. AF_05/2015 | UN | 10 | 128.06 | 157.36 | 1573.6 | 0.01794%
3.9.4.1.9 | 89479 | SINAPI | ALVENARIA DE BLOCOS DE CONCRETO ESTRUTURAL 14X19X29 CM, (ESPESSURA 14 CM), FBK = 4,5 MPA, PARA PAREDES COM ÁREA LÍQUIDA MAIOR OU IGUAL A 6M², SEM VÃOS, UTILIZANDO COLHER DE PEDREIRO. AF_12/2014 | m² | 125 | 65.78 | 80.83 | 10103.75 | 0.1152%
3.9.4.1.10 | 87894 | SINAPI | CHAPISCO APLICADO EM ALVENARIA (SEM PRESENÇA DE VÃOS) E ESTRUTURAS DE CONCRETO DE FACHADA, COM COLHER DE PEDREIRO. ARGAMASSA TRAÇO 1:3 COM PREPARO EM BETONEIRA 400L. AF_06/2014 | m² | 250 | 5.54 | 6.8 | 1700 | 0.01938%
3.9.4.1.11 | 73445 | SINAPI | CAIACAO INT OU EXT SOBRE REVESTIMENTO LISO C/ADOCAO DE FIXADOR COM COM DUAS DEMAOS | m² | 125 | 9.78 | 12.01 | 1501.25 | 0.01711%
3.9.4.1.12 | 87777 | SINAPI | EMBOÇO OU MASSA ÚNICA EM ARGAMASSA TRAÇO 1:2:8, PREPARO MANUAL, APLICADA MANUALMENTE EM PANOS DE FACHADA COM PRESENÇA DE VÃOS, ESPESSURA DE 25 MM. AF_06/2014 | m² | 250 | 47.73 | 58.65 | 14662.5 | 0.1671%
3.9.4.1.13 | CM00446 | Próprio | TELA DE AÇO GALVANIZADO FIO 12 BWG, MALHA 2", ONDULADA, QUADRADA, FIXADA EM MOLDURA CONSTITUÍDA DE BARRA CHATA DE 1 1/2 x 1/4" | M² | 130 | 60.44 | 74.26 | 9653.8 | 0.11%
3.9.4.2 |  |  | COMPLEMENTAÇÃO DA PAVIMENTAÇÃO DO HALL E CABINE ELEVADORES |  |  |  |  | 16924 | 0.1929%
3.9.4.2.1 | 87694 | SINAPI | CONTRAPISO EM ARGAMASSA PRONTA, PREPARO MANUAL, APLICADO EM ÁREAS SECAS SOBRE LAJE, NÃO ADERIDO, ESPESSURA 5CM. AF_06/2014 | m² | 20 | 114.1 | 140.2 | 2804 | 0.03196%
3.9.4.2.2 | CM00467 | Próprio | PISO EM GRANITO BRANCO COTTON, 55 X 55 CM, E= 2 CM – FORNECIMENTO E APLICAÇÃO | M² | 25 | 459.64 | 564.8 | 14120 | 0.161%
3.9.4.3 |  |  | EQUIPAMENTOS |  |  |  |  | 358809.6 | 4.09%
3.9.4.3.1 | CM00205 | Próprio | ELEVADOR COMERCIAL, CAPACIDADE 750 KG, VELOCIDADE NOMINAL DE 1,75 M/S, NOVE PARADAS, CABINAS EM CHAPA DE AÇO ESCOVADO, PORTA EM AÇO ESCOVADO COM ABERTURA CENTRAL. ACIONAMENTO EM CORRENTE ALTERNADA COM VARIAÇÃO DE VOLTAGEM E VARIAÇÃO DE FREQUÊNCIA (V.V.V.F). DIMENSÃO NOMINAL (L X P X H): 1,4 X 1,3 X 2,4 M – FORNECIMENTO | UN | 2 | 113150 | 139038.72 | 278077.44 | 3.17%
3.9.4.3.2 | CM00332 | Próprio | ELEVADOR COMERCIAL, CAPACIDADE 750 KG, VELOCIDADE NOMINAL DE 1,75 M/S, NOVE PARADAS, CABINAS EM CHAPA DE AÇO ESCOVADO, PORTA EM AÇO ESCOVADO COM ABERTURA CENTRAL. ACIONAMENTO EM CORRENTE ALTERNADA COM VARIAÇÃO DE VOLTAGEM E VARIAÇÃO DE FREQUÊNCIA (V.V.V.F). DIMENSÃO NOMINAL (L X P X H): 1,4 X 1,3 X 2,4 M – INSTALAÇÃO | UN | 2 | 32850 | 40366.08 | 80732.16 | 0.9203%
3.9.5 |  |  | HIDROSSANITÁRIA |  |  |  |  | 211977.38 | 2.416%
3.9.5.1 |  |  | ESGOTO |  |  |  |  | 52291.58 | 0.5961%
3.9.5.1.1 | 89731 | SINAPI | JOELHO 90 GRAUS, PVC, SERIE NORMAL, ESGOTO PREDIAL, DN 50 MM, JUNTA ELÁSTICA, FORNECIDO E INSTALADO EM RAMAL DE DESCARGA OU RAMAL DE ESGOTO SANITÁRIO. AF_12/2014 | UN | 140 | 8.45 | 10.38 | 1453.2 | 0.01657%
3.9.5.1.2 | 89732 | SINAPI | JOELHO 45 GRAUS, PVC, SERIE NORMAL, ESGOTO PREDIAL, DN 50 MM, JUNTA ELÁSTICA, FORNECIDO E INSTALADO EM RAMAL DE DESCARGA OU RAMAL DE ESGOTO SANITÁRIO. AF_12/2014 | UN | 35 | 8.8 | 10.81 | 378.35 | 0.004313%
3.9.5.1.3 | 89744 | SINAPI | JOELHO 90 GRAUS, PVC, SERIE NORMAL, ESGOTO PREDIAL, DN 100 MM, JUNTA ELÁSTICA, FORNECIDO E INSTALADO EM RAMAL DE DESCARGA OU RAMAL DE ESGOTO SANITÁRIO. AF_12/2014 | UN | 70 | 18.2 | 22.36 | 1565.2 | 0.01784%
3.9.5.1.4 | 89746 | SINAPI | JOELHO 45 GRAUS, PVC, SERIE NORMAL, ESGOTO PREDIAL, DN 100 MM, JUNTA ELÁSTICA, FORNECIDO E INSTALADO EM RAMAL DE DESCARGA OU RAMAL DE ESGOTO SANITÁRIO. AF_12/2014 | UN | 21 | 18.17 | 22.32 | 468.72 | 0.005343%
3.9.5.1.5 | 89785 | SINAPI | JUNÇÃO SIMPLES, PVC, SERIE NORMAL, ESGOTO PREDIAL, DN 50 X 50 MM, JUNTA ELÁSTICA, FORNECIDO E INSTALADO EM RAMAL DE DESCARGA OU RAMAL DE ESGOTO SANITÁRIO. AF_12/2014 | UN | 21 | 15.43 | 18.96 | 398.16 | 0.004539%
3.9.5.1.6 | 89797 | SINAPI | JUNÇÃO SIMPLES, PVC, SERIE NORMAL, ESGOTO PREDIAL, DN 100 X 100 MM, JUNTA ELÁSTICA, FORNECIDO E INSTALADO EM RAMAL DE DESCARGA OU RAMAL DE ESGOTO SANITÁRIO. AF_12/2014 | UN | 63 | 32.31 | 39.7 | 2501.1 | 0.02851%
3.9.5.1.7 | 89549 | SINAPI | REDUÇÃO EXCÊNTRICA, PVC, SERIE R, ÁGUA PLUVIAL, DN 75 X 50 MM, JUNTA ELÁSTICA, FORNECIDO E INSTALADO EM RAMAL DE ENCAMINHAMENTO. AF_12/2014 | UN | 28 | 9.92 | 12.18 | 341.04 | 0.003888%
3.9.5.1.8 | 89557 | SINAPI | REDUÇÃO EXCÊNTRICA, PVC, SERIE R, ÁGUA PLUVIAL, DN 100 X 75 MM, JUNTA ELÁSTICA, FORNECIDO E INSTALADO EM RAMAL DE ENCAMINHAMENTO. AF_12/2014 | UN | 28 | 17.6 | 21.62 | 605.36 | 0.0069%
3.9.5.1.9 | 89784 | SINAPI | TE, PVC, SERIE NORMAL, ESGOTO PREDIAL, DN 50 X 50 MM, JUNTA ELÁSTICA, FORNECIDO E INSTALADO EM RAMAL DE DESCARGA OU RAMAL DE ESGOTO SANITÁRIO. AF_12/2014 | UN | 35 | 14.43 | 17.73 | 620.55 | 0.007074%
3.9.5.1.10 | 89796 | SINAPI | TE, PVC, SERIE NORMAL, ESGOTO PREDIAL, DN 100 X 100 MM, JUNTA ELÁSTICA, FORNECIDO E INSTALADO EM RAMAL DE DESCARGA OU RAMAL DE ESGOTO SANITÁRIO. AF_12/2014 | UN | 7 | 29.09 | 35.74 | 250.18 | 0.002852%
3.9.5.1.11 | 89707 | SINAPI | CAIXA SIFONADA, PVC, DN 100 X 100 X 50 MM, JUNTA ELÁSTICA, FORNECIDA E INSTALADA EM RAMAL DE DESCARGA OU EM RAMAL DE ESGOTO SANITÁRIO. AF_12/2014 | UN | 21 | 24.23 | 29.77 | 625.17 | 0.007126%
3.9.5.1.12 | 89714 | SINAPI | TUBO PVC, SERIE NORMAL, ESGOTO PREDIAL, DN 100 MM, FORNECIDO E INSTALADO EM RAMAL DE DESCARGA OU RAMAL DE ESGOTO SANITÁRIO. AF_12/2014 | M | 105 | 43.71 | 53.71 | 5639.55 | 0.06429%
3.9.5.1.13 | 90696 | SINAPI | TUBO DE PVC PARA REDE COLETORA DE ESGOTO DE PAREDE MACIÇA, DN 200 MM, JUNTA ELÁSTICA, INSTALADO EM LOCAL COM NÍVEL BAIXO DE INTERFERÊNCIAS - FORNECIMENTO E ASSENTAMENTO. AF_06/2015 | M | 184 | 71.68 | 88.08 | 16206.72 | 0.1847%
3.9.5.1.14 | CM00327 | Próprio | CAIXA ENTERRADA HIDRÁULICA RETANGULAR, EM ALVENARIA COM BLOCOS DE CONCRETO, DIMENSÕES INTERNAS: 1,60X1,60X0,6 M PARA REDE DE ESGOTO. | UN | 14 | 978.32 | 1202.15 | 16830.1 | 0.1918%
3.9.5.1.15 | 89712 | SINAPI | TUBO PVC, SERIE NORMAL, ESGOTO PREDIAL, DN 50 MM, FORNECIDO E INSTALADO EM RAMAL DE DESCARGA OU RAMAL DE ESGOTO SANITÁRIO. AF_12/2014 | M | 161 | 22.29 | 27.38 | 4408.18 | 0.05025%
3.9.5.2 |  |  | INSTALAÇÃO DE ÁGUA FRIA |  |  |  |  | 21469.86 | 0.2447%
3.9.5.2.1 | 89353 | SINAPI | REGISTRO DE GAVETA BRUTO, LATÃO, ROSCÁVEL, 3/4", FORNECIDO E INSTALADO EM RAMAL DE ÁGUA. AF_12/2014 | UN | 25 | 32.92 | 40.45 | 1011.25 | 0.01153%
3.9.5.2.2 | 89366 | SINAPI | JOELHO 90 GRAUS COM BUCHA DE LATÃO, PVC, SOLDÁVEL, DN 25MM, X 3/4 INSTALADO EM RAMAL OU SUB-RAMAL DE ÁGUA - FORNECIMENTO E INSTALAÇÃO. AF_12/2014 | UN | 100 | 11.71 | 14.38 | 1438 | 0.01639%
3.9.5.2.3 | 89395 | SINAPI | TE, PVC, SOLDÁVEL, DN 25MM, INSTALADO EM RAMAL OU SUB-RAMAL DE ÁGUA - FORNECIMENTO E INSTALAÇÃO. AF_12/2014 | UN | 80 | 10.17 | 12.49 | 999.2 | 0.01139%
3.9.5.2.4 | 89625 | SINAPI | TE, PVC, SOLDÁVEL, DN 50MM, INSTALADO EM PRUMADA DE ÁGUA - FORNECIMENTO E INSTALAÇÃO. AF_12/2014 | UN | 15 | 15.4 | 18.92 | 283.8 | 0.003235%
3.9.5.2.5 | 89579 | SINAPI | LUVA DE REDUÇÃO, PVC, SOLDÁVEL, DN 50MM X 25MM, INSTALADO EM PRUMADA DE ÁGUA FORNECIMENTO E INSTALAÇÃO. AF_12/2014 | UN | 15 | 8.06 | 9.9 | 148.5 | 0.001693%
3.9.5.2.6 | 89356 | SINAPI | TUBO, PVC, SOLDÁVEL, DN 25MM, INSTALADO EM RAMAL OU SUB-RAMAL DE ÁGUA - FORNECIMENTO E INSTALAÇÃO. AF_12/2014 | M | 285 | 17.87 | 21.95 | 6255.75 | 0.07131%
3.9.5.2.7 | CM00220 | Próprio | BOMBA DE RECALQUE 7,5 CV | UN | 2 | 4543.81 | 5583.43 | 11166.86 | 0.1273%
3.9.5.2.8 | 89383 | SINAPI | ADAPTADOR CURTO COM BOLSA E ROSCA PARA REGISTRO, PVC, SOLDÁVEL, DN 25MM X 3/4, INSTALADO EM RAMAL OU SUB-RAMAL DE ÁGUA - FORNECIMENTO E INSTALAÇÃO. AF_12/2014 | UN | 25 | 5.42 | 6.66 | 166.5 | 0.001898%
3.9.5.3 |  |  | LOUÇAS E METAIS SANITÁRIOS |  |  |  |  | 138215.94 | 1.576%
3.9.5.3.1 | CM00214 | Próprio | BACIA COM CAIXA ACOPLADA, COR BRANCO, SAÍDA VERTICAL, DUAL FLUX, LINHA VOGUE PLUS REF. P505 + CD.O1F, INCLUINDO A VEDAÇÃO E PARAFUSOS, DA DECA OU EQUIVALENTE TÉCNICO – FORNECIMENTO E INSTALAÇÃO | UN | 4 | 1137.84 | 1398.17 | 5592.68 | 0.06375%
3.9.5.3.2 | CM00043 | Próprio | BACIA SANITARIA COM DESCARGA ACOPLADA, SIFONADO, PARA PCD SEM FURO FRONTAL, LOUÇA BRANCA, COM ASSENTO, ANEL DE VEDAÇÃO, PARAFUSOS DE FIXAÇÃO E ENGATE - FORNECIMENTO E INSTALAÇÃO. | UN | 8 | 1240.54 | 1524.37 | 12194.96 | 0.139%
3.9.5.3.3 | CM00215 | Próprio | ASSENTO PARA BACIA SANITÁRIA EM POLIÉSTER PARA LINHA VOGUE PLUS DECA, OU EQUIVALENTE TÉCNICO | UN | 33 | 198.38 | 243.76 | 8044.08 | 0.09169%
3.9.5.3.4 | CM00044 | Próprio | LAVATORIO LOUCA COLUNA SUSPENSA VOGUE PLUS, COMPLETO-FORNECIMENTO E INSTALAÇÃO | UN | 5 | 530.19 | 651.49 | 3257.45 | 0.03713%
3.9.5.3.5 | CM00049 | Próprio | CUBA DE SOBREPOR OVAL EM LOUÇA BRANCA, 31 X 44CM OU EQUIVALENTE - FORNECIMENTO E INSTALAÇÃO | UN | 14 | 306.71 | 376.88 | 5276.32 | 0.06014%
3.9.5.3.6 | CM00216 | Próprio | TORNEIRA DE MESA COM FECHAMENTO AUTOMÁTICO, PARA LAVATÓRIO, ACABAMENTO CROMADO, LINHA DECAMATIC CONFORTO REF. 1173.C.CONF, DECA OU SIMILAR (PNE) | UN | 5 | 260.59 | 320.21 | 1601.05 | 0.01825%
3.9.5.3.7 | CM00217 | Próprio | TORNEIRA PARA LAVATÓRIO DE MESA FECHAMENTO AUTOMÁTICO DECAMATIC LINK 1172.C.LNK ACABAMENTO CROMADO, OU EQUIVALENTE TÉCNICO – FORNECIMENTO E INSTALAÇÃO | UN | 15 | 243.34 | 299.01 | 4485.15 | 0.05113%
3.9.5.3.8 | CM00218 | Próprio | MICTÓRIO DE LOUÇA COM SIFÃO INTEGRADO, COR BRANCO, REF. M714.17 DA DECA OU EQUIVALENTE TÉCNICO, INCLUINDO CONJUNTO PARA INSTALAÇÃO – FORNECIMENTO E INSTALAÇÃO | UN | 4 | 1022.13 | 1255.99 | 5023.96 | 0.05727%
3.9.5.3.9 | CM00219 | Próprio | BANCADA EM GRANITO BRANCO COTTON / POLAR / CEARÁ POLIDO, ESPESSURA 2 CM, INCLUINDO TESTEIRA, RODOPIA E SUPORTE EM CANTONEIRAS EM AÇO INOX 1 1/2” X 1/8”, TIPO “L”, DE ABAS IGUAIS E IMPERMEABILIZAÇÃO | UN | 30.8 | 698.96 | 858.88 | 26453.5 | 0.3015%
3.9.5.3.10 | CM00355 | Próprio | BACIA CONVENCIONAL, COR BRANCO, SAÍDA VERTICAL, LINHA VOGUE REF. P5.17, INCLUINDO A VEDAÇÃO E PARAFUSOS, DA DECA OU EQUIVALENTE TÉCNICO – FORNECIMENTO E INSTALAÇÃO | UN | 21 | 401.68 | 493.58 | 10365.18 | 0.1182%
3.9.5.3.11 | CM00356 | Próprio | DUCHA HIGIENICA MANUAL CROMADA C/REGISTRO E DERIVAÇÃO – FORNECIMENTO E INSTALAÇÃO | UN | 33 | 332.33 | 408.36 | 13475.88 | 0.1536%
3.9.5.3.12 | CM00357 | Próprio | VÁLVULA DE DESCARGA MODELO VD SQUARE SALVÁGUA Ø= 1 1/4” - FORNECIMENTO E INSTALAÇÃO | UN | 21 | 202.44 | 248.75 | 5223.75 | 0.05955%
3.9.5.3.13 | CM00335 | Próprio | BALCÃO EM GRANITO BRANCO COTTON, L= 48 CM, INCLUSIVE TESTEIRA E ESTRUTURA DE SUSTENTAÇÃO | M | 3.73 | 666.13 | 818.54 | 3053.15 | 0.0348%
3.9.5.3.14 | CM00336 | Próprio | BALCÃO EM GRANITO BRANCO COTTON, L= 45 CM, INCLUSIVE ESTRUTURA DE SUSTENTAÇÃO | M | 12.31 | 651.91 | 801.06 | 9861.05 | 0.1124%
3.9.5.3.15 | CM00340 | Próprio | DISPENSADOR PARA SABÃO LÍQUIDO DECAMATIC 2015.C ACABAMENTO CROMADO, OU EQUIVALENTE TÉCNICO | UN | 59 | 211.37 | 259.73 | 15324.07 | 0.1747%
3.9.5.3.16 | 86900 | SINAPI | CUBA DE EMBUTIR DE AÇO INOXIDÁVEL MÉDIA - FORNECIMENTO E INSTALAÇÃO. AF_12/2013 | UN | 7 | 132.61 | 162.95 | 1140.65 | 0.013%
3.9.5.3.17 | CM00041 | Próprio | DISPENSER PARA SABONETE, SISTEMA SPRAY COM REFIL EM PLÁSTICO ABS, NA COR BRANCA REF. NOBRE CITY 32319, JOFEL, EXACCTA OU SIMILAR. | UN | 10 | 50.27 | 61.77 | 617.7 | 0.007041%
3.9.5.3.18 | CM00042 | Próprio | DISPENSER PARA PAPEL HIGIÊNICO INTERFOLHADO DO TIPO CAI-CAI, EM PLÁSTICO ABS, NA COR BRANCA REF. NOBRE CITY 32776, JOFEL, EXACCTA OU SIMILAR. | UN | 68 | 50.27 | 61.77 | 4200.36 | 0.04788%
3.9.5.3.19 | CP120405 | Próprio | DISPENSER PARA PAPEL TOALHA INTERFOLHAS EM PLÁSTICO ABS NA COR BRANCA REF. NOBRE CITY 32777, JOFEL, EXACCTA OU SIMILAR. | UN | 44 | 55.95 | 68.75 | 3025 | 0.03448%
3.9.6 |  |  | INCÊNDIO |  |  |  |  | 258990.12 | 2.952%
3.9.6.1 |  |  | SISTEMA DE BOMBAS E HIDRANTES |  |  |  |  | 140427.37 | 1.601%
3.9.6.1.1 | CM00249 | Próprio | EXTINTOR ABC, CAPACIDADE 4KG, ALCANCE MÉDIO DE JATO 4,5M, NBR 9443, 9444, 10721 – FORNECIMENTO E INSTALAÇÃO | UN | 155 | 143.82 | 176.72 | 27391.6 | 0.3122%
3.9.6.1.2 | 74064/001 | SINAPI | FUNDO ANTICORROSIVO A BASE DE OXIDO DE FERRO (ZARCAO), DUAS DEMAOS | m² | 15 | 20.34 | 24.99 | 374.85 | 0.004273%
3.9.6.1.3 | 79464 | SINAPI | PINTURA A OLEO, 2 DEMAOS | m² | 17 | 19.64 | 24.13 | 410.21 | 0.004676%
3.9.6.1.4 | CM00252 | Próprio | CHAVE DUPLA PARA CONEXÕES TIPO STORZ, ENGATE RÁPIDO 1 1/2” X 2 1/2”, EM LATÃO, PARA INSTALAÇÃO PREDIAL COMBATE A INCÊNDIO – FORNECIMENTO E INSTALAÇÃO | UN | 16 | 15.24 | 18.72 | 299.52 | 0.003414%
3.9.6.1.5 | 92343 | SINAPI | TUBO DE AÇO GALVANIZADO COM COSTURA, CLASSE MÉDIA, DN 80 (3"), CONEXÃO ROSQUEADA, INSTALADO EM PRUMADAS - FORNECIMENTO E INSTALAÇÃO. AF_12/2015 | M | 25 | 106.99 | 131.46 | 3286.5 | 0.03746%
3.9.6.1.6 | 71516 | SINAPI | CONJUNTO DE MANGUEIRA PARA COMBATE A INCENDIO EM FIBRA DE POLIESTER PURA, COM 1.1/2", REVESTIDA INTERNAMENTE, COM 2 LANCES DE 15M CADA | UN | 16 | 500 | 614.4 | 9830.4 | 0.1121%
3.9.6.1.7 | 92635 | SINAPI | JOELHO 45 GRAUS, EM FERRO GALVANIZADO, CONEXÃO ROSQUEADA, DN 80 (3"), INSTALADO EM REDE DE ALIMENTAÇÃO PARA HIDRANTE - FORNECIMENTO E INSTALAÇÃO. AF_12/2015 | UN | 2 | 135.18 | 166.1 | 332.2 | 0.003787%
3.9.6.1.8 | CM00263 | Próprio | HIDRANTE DE RECALQUE INCLUINDO CAIXA EM ALVENARIA ( 0,60 X 0,60 X 0,40M ) E TAMPA EM FERRO FUNDIDO COM INSCRIÇÃO “INCÊNDIO” | UN | 1 | 801.03 | 984.3 | 984.3 | 0.01122%
3.9.6.1.9 | CM00265 | Próprio | CHAPA DE AÇO GALVANIZADO, Nº 26, PARA FECHAMENTO DO LAMBRI – FORNECIMENTO E INSTALAÇÃO | M² | 410.87 | 60.08 | 73.82 | 30330.42 | 0.3457%
3.9.6.1.10 | 91863 | SINAPI | ELETRODUTO RÍGIDO ROSCÁVEL, PVC, DN 25 MM (3/4"), PARA CIRCUITOS TERMINAIS, INSTALADO EM FORRO - FORNECIMENTO E INSTALAÇÃO. AF_12/2015 | M | 270 | 8.35 | 10.26 | 2770.2 | 0.03158%
3.9.6.1.11 | 91890 | SINAPI | CURVA 90 GRAUS PARA ELETRODUTO, PVC, ROSCÁVEL, DN 25 MM (3/4"), PARA CIRCUITOS TERMINAIS, INSTALADA EM FORRO - FORNECIMENTO E INSTALAÇÃO. AF_12/2015 | UN | 50 | 8.43 | 10.35 | 517.5 | 0.005899%
3.9.6.1.12 | CM00447 | Próprio | ABRAÇADEIRA EM FERRO GALVANIZADO DN 150MM – FORNECIMENTO E INSTALAÇÃO | UN | 35 | 39.21 | 48.18 | 1686.3 | 0.01922%
3.9.6.1.13 | CM00448 | Próprio | PERFIL DUPLO U DOBRADO DE CHAPA UDC SIMPLES - 100 x 50 x 3 MM (4.50 KG/M) COM CORDÃO DE SOLDA | UN | 35 | 110.38 | 135.63 | 4747.05 | 0.05411%
3.9.6.1.14 | CM00301 | Próprio | VÁLVULA DE ESFERA EM LATÃO Ø 3” - FORNECIMENTO E INSTALAÇÃO | UN | 2 | 392.44 | 482.23 | 964.46 | 0.01099%
3.9.6.1.15 | CM00303 | Próprio | TUBO DE AÇO PRETO SEM COSTURA, CONEXÃO SOLDADA, DN 125 ( 5" ), INSTALADO EM REDE DE ALIMENTAÇÃO PARA HIDRANTE - FORNECIMENTO E INSTALAÇÃO | UN | 18 | 248.99 | 305.95 | 5507.1 | 0.06278%
3.9.6.1.16 | CM00304 | Próprio | TUBO DE AÇO PRETO SEM COSTURA, CONEXÃO SOLDADA, DN 150 ( 6" ), INSTALADO EM REDE DE ALIMENTAÇÃO PARA HIDRANTE - FORNECIMENTO E INSTALAÇÃO | M | 15 | 332.11 | 408.09 | 6121.35 | 0.06978%
3.9.6.1.17 | CM00305 | Próprio | TÊ, EM AÇO, CONEXÃO SOLDADA, DN 125 (5"), INSTALADO EM REDE DE ALIMENTAÇÃO PARA HIDRANTE – FORNECIMENTO E INSTALAÇÃO | UN | 2 | 235.39 | 289.24 | 578.48 | 0.006594%
3.9.6.1.18 | CM00306 | Próprio | TÊ, EM AÇO, CONEXÃO SOLDADA, DN 150 (6"), INSTALADO EM REDE DE ALIMENTAÇÃO PARA HIDRANTE – FORNECIMENTO E INSTALAÇÃO | UN | 1 | 303.39 | 372.8 | 372.8 | 0.00425%
3.9.6.1.19 | CM00307 | Próprio | CURVA 90 GRAUS, EM AÇO, CONEXÃO SOLDADA, DN 125 (5"), INSTALADO EM REDE DE ALIMENTAÇÃO PARA HIDRANTE - FORNECIMENTO E INSTALAÇÃO | UN | 5 | 162.77 | 200.01 | 1000.05 | 0.0114%
3.9.6.1.20 | CM00308 | Próprio | CURVA 90 GRAUS, EM AÇO, CONEXÃO SOLDADA, DN 150 (6"), INSTALADO EM REDE DE ALIMENTAÇÃO PARA HIDRANTE - FORNECIMENTO E INSTALAÇÃO | UN | 3 | 192.77 | 236.87 | 710.61 | 0.0081%
3.9.6.1.21 | CM00309 | Próprio | CURVA 45 GRAUS, EM AÇO, CONEXÃO SOLDADA, DN 125 (5"), INSTALADO EM REDE DE ALIMENTAÇÃO PARA HIDRANTE - FORNECIMENTO E INSTALAÇÃO | UN | 2 | 127.77 | 157 | 314 | 0.003579%
3.9.6.1.22 | CM00310 | Próprio | CURVA 45 GRAUS, EM AÇO, CONEXÃO SOLDADA, DN 150 (6"), INSTALADO EM REDE DE ALIMENTAÇÃO PARA HIDRANTE - FORNECIMENTO E INSTALAÇÃO | UN | 2 | 137.77 | 169.29 | 338.58 | 0.003859%
3.9.6.1.23 | CM00313 | Próprio | LUVA COM REDUÇÃO, EM AÇO, CONEXÃO SOLDADA, 5” X 3”, INSTALADO EM REDE DE ALIMENTAÇÃO PARA HIDRANTE - FORNECIMENTO E INSTALAÇÃO | UN | 3 | 104.21 | 128.05 | 384.15 | 0.004379%
3.9.6.1.24 | CM00302 | Próprio | KIT CAVALETE PARA BOMBA, EM AÇO GALVANIZADO DN 32 (1 ¼)  FORNECIMENTO E INSTALAÇÃO | UN | 1 | 411.73 | 505.93 | 505.93 | 0.005767%
3.9.6.1.25 | 97599 | SINAPI | LUMINÁRIA DE EMERGÊNCIA - FORNECIMENTO E INSTALAÇÃO. AF_11/2017 | UN | 22 | 28.41 | 34.91 | 768.02 | 0.008755%
3.9.6.1.26 | CM00449 | Próprio | FORNECIMENTO E INSTALAÇÃO DE ESGUINCHO CÔNICO PARA MANGUEIRA DE INCÊNDIO 1 1/2"x 1/2" | UN | 16 | 138.27 | 169.9 | 2718.4 | 0.03099%
3.9.6.1.27 | 4275 | ORSE | Placa de sinalização de abandono em acrílico, 0.30 x 0.12 m | Un | 10 | 38.41 | 47.19 | 471.9 | 0.005379%
3.9.6.1.28 | 84957 | SINAPI | VIDRO LISO COMUM TRANSPARENTE, ESPESSURA 5MM | m² | 25 | 193.63 | 237.93 | 5948.25 | 0.0678%
3.9.6.1.29 | CM00343 | Próprio | RETIRADA DE TUBULAÇÃO DE FERRO GALVANIZADO S/ ESCAVAÇÃO OU RASGO EM ALVENARIA | M | 15 | 5.14 | 6.31 | 94.65 | 0.001079%
3.9.6.1.30 | CM00324 | Próprio | REMOÇÃO BOMBAS DE INCÊNDIO – SISTEMA EXISTENTE | UN | 3 | 627.98 | 771.66 | 2314.98 | 0.02639%
3.9.6.1.31 | 73836/002 | SINAPI | INSTALACAO DE CONJ.MOTO BOMBA HORIZONTAL DE 12,5 A 25 CV | UN | 2 | 811.2 | 996.8 | 1993.6 | 0.02273%
3.9.6.1.32 | 73836/001 | SINAPI | INSTALACAO DE CONJ.MOTO BOMBA HORIZONTAL ATE 10 CV | UN | 1 | 624 | 766.77 | 766.77 | 0.00874%
3.9.6.1.33 | CM00450 | Próprio | TANQUE DE PRESSÃO CAPACIDADE 30 LT (P/ INCÊNDIO) | UN | 1 | 1196.19 | 1469.87 | 1469.87 | 0.01676%
3.9.6.1.34 | CM00451 | Próprio | MANÔMETRO 0 A 10 KGF/CM2, D=100MM, CONEXÃO 1/2" BSP – FORNECIMENTO E INSTALAÇÃO | UN | 2 | 274.36 | 337.13 | 674.26 | 0.007686%
3.9.6.1.35 | CM00326 | Próprio | QUADRO DE BOMBAS INCÊNDIO – FORNECIMENTO E INSTALAÇÃO | UN | 1 | 11890.94 | 14611.58 | 14611.58 | 0.1666%
3.9.6.1.36 | CM00390 | Próprio | FLANGE SO 150 LIBRAS 5" A/C-FORNECIMENTO E INSTALAÇÃO | UN | 4 | 124.28 | 152.71 | 610.84 | 0.006963%
3.9.6.1.37 | CM00391 | Próprio | FLANGE SO 150 LIBRAS 6" A/C - FORNECIMENTO E INSTALAÇÃO | UN | 4 | 179.28 | 220.29 | 881.16 | 0.01004%
3.9.6.1.38 | CM00392 | Próprio | CAP SCH 40 6" A/C - FORNECIMENTO E INSTALAÇÃO | UN | 1 | 66.87 | 82.16 | 82.16 | 0.0009365%
3.9.6.1.39 | CM00452 | Próprio | FORNECIMENTO E INSTALAÇÃO DE PRESSOSTATO 0 A 10 KGF/CM2 | UN | 2 | 179.18 | 220.17 | 440.34 | 0.005019%
3.9.6.1.40 | CM00344 | Próprio | REPARO / MANUTENÇÃO EM MOTOBOMBAS | UN | 3 | 1850.6 | 2274.01 | 6822.03 | 0.07776%
3.9.6.2 |  |  | SINALIZAÇÃO |  |  |  |  | 6212.5 | 0.07082%
3.9.6.2.1 | CM00253 | Próprio | PLACA DE SINALIZAÇÃO DE SEGURANÇA CONTRA INCÊNDIO, FOTOLUMINESCENTE, QUADRADA, 20 X 20 CM, EM PVC 2 MM ANTI-CHAMAS (SÍMBOLOS, CORES E PICTOGRAMAS CONFORME NBR 13434) – FORNECIMENTO E INSTALAÇÃO | UN | 200 | 20.6 | 25.31 | 5062 | 0.0577%
3.9.6.2.2 | CM00256 | Próprio | PLACA DE SINALIZACAO DE SEGURANCA CONTRA INCENDIO, FOTOLUMINESCENTE, RETANGULAR, *20 X 40* CM, EM PVC *2* MM ANTI-CHAMAS (SIMBOLOS, CORES E PICTOGRAMAS CONFORME NBR 13434) – FORNECIMENTO E INSTALAÇÃO | UN | 30 | 31.21 | 38.35 | 1150.5 | 0.01311%
3.9.6.3 |  |  | DETECÇÃO E CONTROLE |  |  |  |  | 105363.41 | 1.201%
3.9.6.3.1 | 95817 | SINAPI | CONDULETE DE PVC, TIPO X, PARA ELETRODUTO DE PVC SOLDÁVEL DN 25 MM (3/4''), APARENTE - FORNECIMENTO E INSTALAÇÃO. AF_11/2016 | UN | 310 | 27.22 | 33.44 | 10366.4 | 0.1182%
3.9.6.3.2 | 95749 | SINAPI | ELETRODUTO DE AÇO GALVANIZADO, CLASSE LEVE, DN 20 MM (3/4), APARENTE, INSTALADO EM PAREDE - FORNECIMENTO E INSTALAÇÃO. AF_11/2016_P | M | 100 | 18.35 | 22.54 | 2254 | 0.02569%
3.9.6.3.3 | 92868 | SINAPI | CAIXA RETANGULAR 4" X 2" MÉDIA (1,30 M DO PISO), METÁLICA, INSTALADA EM PAREDE - FORNECIMENTO E INSTALAÇÃO. AF_12/2015 | UN | 20 | 11.59 | 14.24 | 284.8 | 0.003246%
3.9.6.3.4 | CM00257 | Próprio | DETECTOR DE FUMAÇA ÓPTICO ENDEREÇAVEL – FORNECIMENTO E INSTALAÇÃO | UN | 205 | 188.11 | 231.14 | 47383.7 | 0.5401%
3.9.6.3.5 | CM00258 | Próprio | CENTRAL DE ALARME ENDEREÇAVEL DE INCÊNDIO COM SISTEMA P/ ATÉ 250 DISPOSITIVOS, MODELO VRE-250 C/ BATERIA DE 12 V E 7 AMPERES – FORNECIMENTO E INSTALAÇÃO | UN | 1 | 4539.73 | 5578.42 | 5578.42 | 0.06359%
3.9.6.3.6 | CM00259 | Próprio | PROGRAMADOR DE ENDEREÇOS PARA CENTRAL DE ALARME – FORNECIMENTO E INSTALAÇÃO | UN | 1 | 408.25 | 501.65 | 501.65 | 0.005718%
3.9.6.3.7 | CM00260 | Próprio | SIRENE AÚDIO-VISUAL 120 DB PARA ALARME DE INCÊNDIO, ENDEREÇAVEL – FORNECIMENTO E INSTALAÇÃO | UN | 18 | 167.34 | 205.62 | 3701.16 | 0.04219%
3.9.6.3.8 | CM00262 | Próprio | CABO BLINDADO PARA ALARME E DETECÇÃO DE INCÊNDIO 4 X 1,5 MM2 – FORNECIMENTO E INSTALAÇÃO | UN | 810 | 17.32 | 21.28 | 17236.8 | 0.1965%
3.9.6.3.9 | CM00325 | Próprio | ABRAÇADEIRA 3/4”, TIPO D, EM AÇO – FORNECIMENTO E INSTALAÇÃO | UN | 100 | 4.1 | 5.03 | 503 | 0.005734%
3.9.6.3.10 | CM00462 | Próprio | ACIONADOR MANUAL (BOTOEIRA) "APERTE AQUI", PARA INSTALAÇÃO DE INCÊNDIO - ENDEREÇÁVEL-FORNECIMENTO E INSTALAÇÃO | UN | 18 | 126.29 | 155.18 | 2793.24 | 0.03184%
3.9.6.3.11 | CM00435 | Próprio | PORTA CORTA-FOGO 100X210CM - FORNECIMENTO E INSTALAÇÃO | UN | 12 | 1001 | 1230.02 | 14760.24 | 0.1683%
3.9.6.4 |  |  | ILUMINAÇÃO DE EMERGÊNCIA |  |  |  |  | 1284.8 | 0.01465%
3.9.6.4.1 | CM00085 | Próprio | LUMINÁRIA AUTÔNOMA DE BALIZAMENTO SBL-VD, LED, DUPLA FACE – FORNECIMENTO E INSTALAÇÃO | UN | 8 | 130.7 | 160.6 | 1284.8 | 0.01465%
3.9.6.5 |  |  | ADEQUAÇÃO CIVIL |  |  |  |  | 5702.04 | 0.065%
3.9.6.5.1 |  |  | DEMOLIÇÕES |  |  |  |  | 381.17 | 0.004345%
3.9.6.5.1.1 | 97629 | SINAPI | DEMOLIÇÃO DE LAJES, DE FORMA MECANIZADA COM MARTELETE, SEM REAPROVEITAMENTO. AF_12/2017 | m³ | 1.05 | 115.38 | 141.77 | 148.86 | 0.001697%
3.9.6.5.1.2 | 97631 | SINAPI | DEMOLIÇÃO DE ARGAMASSAS, DE FORMA MANUAL, SEM REAPROVEITAMENTO. AF_12/2017 | m² | 18.07 | 2.58 | 3.17 | 57.28 | 0.0006529%
3.9.6.5.1.3 | 97622 | SINAPI | DEMOLIÇÃO DE ALVENARIA DE BLOCO FURADO, DE FORMA MANUAL, SEM REAPROVEITAMENTO. AF_12/2017 | m³ | 1.1 | 43.08 | 52.93 | 58.22 | 0.0006636%
3.9.6.5.1.4 | CM00463 | Próprio | CARGA MANUAL DE ENTULHO EM CAMINHÃO BASCULANTE 10 M³ | M³ | 2.53 | 22.2 | 27.27 | 68.99 | 0.0007864%
3.9.6.5.1.5 | 95875 | SINAPI | TRANSPORTE COM CAMINHÃO BASCULANTE DE 10 M3, EM VIA URBANA PAVIMENTADA, DMT ATÉ 30 KM (UNIDADE: M3XKM). AF_12/2016 | M3XKM | 37.95 | 1.03 | 1.26 | 47.82 | 0.0005451%
3.9.6.5.2 |  |  | CONSTRUÇÕES |  |  |  |  | 5320.87 | 0.06065%
3.9.6.5.2.1 | 95946 | SINAPI | ARMAÇÃO DE ESCADA, COM 2 LANCES, DE UMA ESTRUTURA CONVENCIONAL DE CONCRETO ARMADO UTILIZANDO AÇO CA-50 DE 10,0 MM - MONTAGEM. AF_01/2017 | KG | 30.24 | 7.6 | 9.33 | 282.14 | 0.003216%
3.9.6.5.2.2 | 95943 | SINAPI | ARMAÇÃO DE ESCADA, COM 2 LANCES, DE UMA ESTRUTURA CONVENCIONAL DE CONCRETO ARMADO UTILIZANDO AÇO CA-60 DE 5,0 MM - MONTAGEM. AF_01/2017 | KG | 8.32 | 15.82 | 19.43 | 161.66 | 0.001843%
3.9.6.5.2.3 | CM00484 | Próprio | ESCADA EM CONCRETO ARMADO, FCK = 30 MPA, MOLDADA IN LOCO | M³ | 0.91 | 1879.52 | 2309.55 | 2101.69 | 0.02396%
3.9.6.5.2.4 | 87453 | SINAPI | ALVENARIA DE VEDAÇÃO DE BLOCOS VAZADOS DE CONCRETO DE 9X19X39CM (ESPESSURA 9CM) DE PAREDES COM ÁREA LÍQUIDA MAIOR OU IGUAL A 6M² SEM VÃOS E ARGAMASSA DE ASSENTAMENTO COM PREPARO EM BETONEIRA. AF_06/2014 | m² | 8.77 | 40.58 | 49.86 | 437.27 | 0.004984%
3.9.6.5.2.5 | 87874 | SINAPI | CHAPISCO APLICADO EM ALVENARIAS E ESTRUTURAS DE CONCRETO INTERNAS, COM ROLO PARA TEXTURA ACRÍLICA. ARGAMASSA TRAÇO 1:4 E EMULSÃO POLIMÉRICA (ADESIVO) COM PREPARO EM BETONEIRA 400L. AF_06/2014 | m² | 9.9 | 4.25 | 5.22 | 51.68 | 0.0005891%
3.9.6.5.2.6 | 87547 | SINAPI | MASSA ÚNICA, PARA RECEBIMENTO DE PINTURA, EM ARGAMASSA TRAÇO 1:2:8, PREPARO MECÂNICO COM BETONEIRA 400L, APLICADA MANUALMENTE EM FACES INTERNAS DE PAREDES, ESPESSURA DE 10MM, COM EXECUÇÃO DE TALISCAS. AF_06/2014 | m² | 9.9 | 19.23 | 23.62 | 233.84 | 0.002666%
3.9.6.5.2.7 | 87622 | SINAPI | CONTRAPISO EM ARGAMASSA TRAÇO 1:4 (CIMENTO E AREIA), PREPARO MANUAL, APLICADO EM ÁREAS SECAS SOBRE LAJE, ADERIDO, ESPESSURA 2CM. AF_06/2014 | m² | 9.03 | 29.56 | 36.32 | 327.97 | 0.003739%
3.9.6.5.2.8 | 72136 | SINAPI | PISO INDUSTRIAL DE ALTA RESISTENCIA, ESPESSURA 8MM, INCLUSO JUNTAS DE DILATACAO PLASTICAS E POLIMENTO MECANIZADO | m² | 9.03 | 80.87 | 99.37 | 897.31 | 0.01023%
3.9.6.5.2.9 | CM00486 | Próprio | ADEQUAÇÃO PARA VÃO DE PORTA COM 1,0 M | UN | 11 | 61.21 | 75.21 | 827.31 | 0.00943%
3.10 |  |  | ACESSIBILIDADE |  |  |  |  | 28650.93 | 0.3266%
3.10.1 | CM00271 | Próprio | PVT 01 (SINALIZAÇÃO VISUAL EM PLACA DE PVC COM PICTOGRAMA, NAS DIMENSÕES 20X20 CM, A SER FIXADO NA ESQUADRIA COM ADESIVO AUTOCOLANTE). | UN | 73 | 32.91 | 40.43 | 2951.39 | 0.03364%
3.10.2 | CM00272 | Próprio | PVT 02 (SINALIZAÇÃO VISUAL E TÁTIL EM PLACA DE PVC COM PICTOGRAMA / TEXTO EM CARACTERES E EM BRAILE, NAS DIMENSÕES 20X8 CM, A SER FIXADO NA PAREDE COM ADESIVO AUTOCOLANTE). | UN | 174 | 32.91 | 40.43 | 7034.82 | 0.08019%
3.10.3 | CM00273 | Próprio | PSA 01 (SINALIZAÇÃO VISUAL EM PLACA DE PVC COM PICTOGRAMA, NAS DIMENSÕES 20X20 CM, A SER FIZADO NA ESQUADRIA COM ADESIVO AUTOCOLANTE). | UN | 1 | 22.91 | 28.15 | 28.15 | 0.0003209%
3.10.4 | CM00274 | Próprio | MAPA TÁTIL (PLACA EM ACRÍLICO 8MM, COM APLICAÇÃO DE IMPRESSÃO DIGITAL PELO VERSO, SOBREPOSIÇÃO DE TEXTO EM PVC E BRAILE, INCRUSTADO EM CONFORMIDADE COM A NBR 9050/2015, COM FIXAÇÃO EM PEDESTAL). | UN | 1 | 1709.86 | 2101.07 | 2101.07 | 0.02395%
3.10.5 | CM00275 | Próprio | PISO TÁTIL FLEXÍVEL DIRECIONAL / ALERTA – PLACAS DE BORRACHA ANTIDERRAPANTE, 25 X 25 CM, NA COR AZUL. PLACA COM ESPESSURA TOTAL DE 5 MM (RELEVO= 3MM E ESPESSURA PLACA= 2MM) | M² | 15.32 | 170.69 | 209.74 | 3213.22 | 0.03663%
3.10.6 | CM00276 | Próprio | STC (SINALIZAÇÃO TÁTIL PARA CORRIMÃO, FONTE EM BRAILE, EM CHAPA METÁLICA, NA COR ALUMÍNIO NATURAL, DIMENSÃO DE 3X10 CM). | UN | 30 | 12.93 | 15.88 | 476.4 | 0.00543%
3.10.7 | CM00277 | Próprio | SINALIZAÇÃO VISUAL FOTOLUMINESCENTE OU RETROILUMINADO DOS DEGRAUS, COM 7cm DE COMPRIMENTO X 3cm DE LARGURA | UN | 756 | 5.4 | 6.63 | 5012.28 | 0.05713%
3.10.8 | CM00045 | Próprio | BARRA DE APOIO EM AÇO INOX POLIDO PARA LAVATÓRIO PNE-FORNECIMENTO E INSTALAÇÃO | UN | 16 | 230.77 | 283.57 | 4537.12 | 0.05172%
3.10.9 | CP120410 | Próprio | BARRA DE APOIO EM INOX PARA PNE -COMP. 80CM-FORNECIMENTO E INSTALAÇÃO | UN | 16 | 167.67 | 206.03 | 3296.48 | 0.03758%
3.11 |  |  | PLATAFORMA DE MANUTENÇÃO |  |  |  |  | 24876.1 | 0.2836%
3.11.1 | CM00488 | Próprio | ESTRUTURA DA PLATAFORMA DE MANUTENÇÃO – FORNECIMENTO E MONTAGEM | Kg | 1478.56 | 7.77 | 9.54 | 14105.46 | 0.1608%
3.11.2 | CM00195 | Próprio | APLICAÇÃO DE FUNDO EPÓXI COM PIGMENTOS ANTICORROSIVOS, COM DUAS DEMÃOS PRIMER OU EPOXIMASTIC | m² | 218.56 | 17.8 | 21.87 | 4779.91 | 0.05449%
3.11.3 | CM00196 | Próprio | PINTURA COM APLICAÇÃO DE TINTA POLIURETÂNICA NA ESPESSURA DE 250 A 300 MICRAS | m² | 218.56 | 22.31 | 27.41 | 5990.73 | 0.06829%
4 |  |  | PASSARELAS |  |  |  |  | 535937.72 | 6.109%
4.1 |  |  | ANEXO II AO ANEXO III |  |  |  |  | 495136.94 | 5.644%
4.1.1 |  |  | FUNDAÇÃO |  |  |  |  | 71335.35 | 0.8132%
4.1.1.1 | 96521 | SINAPI | ESCAVAÇÃO MECANIZADA PARA BLOCO DE COROAMENTO OU SAPATA, COM PREVISÃO DE FÔRMA, COM RETROESCAVADEIRA. AF_06/2017 | m³ | 32.045 | 32.02 | 39.34 | 1260.65 | 0.01437%
4.1.1.2 | 96995 | SINAPI | REATERRO MANUAL APILOADO COM SOQUETE. AF_10/2017 | m³ | 22.385 | 39.04 | 47.97 | 1073.81 | 0.01224%
4.1.1.3 | 74010/001 | SINAPI | CARGA E DESCARGA MECANICA DE SOLO UTILIZANDO CAMINHAO BASCULANTE 6,0M3/16T E PA CARREGADEIRA SOBRE PNEUS 128 HP, CAPACIDADE DA CAÇAMBA 1,7 A 2,8 M3, PESO OPERACIONAL 11632 KG | m³ | 9.66 | 1.55 | 1.9 | 18.35 | 0.0002092%
4.1.1.4 | 97914 | SINAPI | TRANSPORTE COM CAMINHÃO BASCULANTE DE 6 M3, EM VIA URBANA PAVIMENTADA, DMT ATÉ 30 KM (UNIDADE: M3XKM). AF_01/2018 | M3XKM | 144.9 | 1.26 | 1.54 | 223.15 | 0.002544%
4.1.1.5 | 100036 | SINAPI | ESTACA METÁLICA PARA CONTENÇÃO, COMPRIMENTO TOTAL CRAVADO MAIOR DO QUE 10 M E MENOR OU IGUAL A 20 M (EXCLUSIVE MOBILIZAÇÃO E DESMOBILIZAÇÃO). AF_07/2019 | KG | 3900 | 7.32 | 8.99 | 35061 | 0.3997%
4.1.1.6 | 95608 | SINAPI | ARRASAMENTO DE ESTACA METÁLICA, PERFIL LAMINADO TIPO H FAMÍLIA 250. AF_11/2016 | UN | 10 | 8.21 | 10.08 | 100.8 | 0.001149%
4.1.1.7 | CM00156 | Próprio | EXECUÇÃO DE SOLDAS EM ESTACA METÁLICA | UN | 10 | 149.24 | 183.38 | 1833.8 | 0.0209%
4.1.1.8 | 96616 | SINAPI | LASTRO DE CONCRETO MAGRO, APLICADO EM BLOCOS DE COROAMENTO OU SAPATAS. AF_08/2017 | m³ | 1.39 | 482.56 | 592.96 | 824.21 | 0.009395%
4.1.1.9 | 92447 | SINAPI | MONTAGEM E DESMONTAGEM DE FÔRMA DE VIGA, ESCORAMENTO COM PONTALETE DE MADEIRA, PÉ-DIREITO SIMPLES, EM MADEIRA SERRADA, 2 UTILIZAÇÕES. AF_12/2015 | m² | 34.65 | 118.17 | 145.2 | 5031.18 | 0.05735%
4.1.1.10 | 96546 | SINAPI | ARMAÇÃO DE BLOCO, VIGA BALDRAME OU SAPATA UTILIZANDO AÇO CA-50 DE 10 MM - MONTAGEM. AF_06/2017 | KG | 324.48 | 7.83 | 9.62 | 3121.5 | 0.03558%
4.1.1.11 | 96557 | SINAPI | CONCRETAGEM DE BLOCOS DE COROAMENTO E VIGAS BALDRAMES, FCK 30 MPA, COM USO DE BOMBA  LANÇAMENTO, ADENSAMENTO E ACABAMENTO. AF_06/2017 | m³ | 30.44 | 387.08 | 475.64 | 14478.48 | 0.165%
4.1.1.12 | 99059 | SINAPI | LOCACAO CONVENCIONAL DE OBRA, UTILIZANDO GABARITO DE TÁBUAS CORRIDAS PONTALETADAS A CADA 2,00M - 2 UTILIZAÇÕES. AF_10/2018 | M | 64.78 | 41.36 | 50.82 | 3292.12 | 0.03753%
4.1.1.13 | CM00384 | Próprio | MOBILIZAÇÃO BATE-ESTACAS | UN | 1 | 2000 | 2457.6 | 2457.6 | 0.02801%
4.1.1.14 | CM00466 | Próprio | DESMOBILIZAÇÃO BATE-ESTACA | UN | 1 | 2000 | 2457.6 | 2457.6 | 0.02801%
4.1.1.15 | CM00497 | Próprio | ENSAIO DE RESISTÊNCIA À COMPRESSÇAO AXIAL, POR CORPO DE PROVA | UN | 10 | 8.23 | 10.11 | 101.1 | 0.001152%
4.1.2 |  |  | ESTRUTURA PASSARELA |  |  |  |  | 131618.78 | 1.5%
4.1.2.1 | 73970/001 | SINAPI | ESTRUTURA METALICA EM ACO ESTRUTURAL PERFIL I 12 X 5 1/4 | KG | 9462.17 | 11.32 | 13.91 | 131618.78 | 1.5%
4.1.3 |  |  | PINTURA EM PEÇAS METÁLICAS |  |  |  |  | 20267.87 | 0.231%
4.1.3.1 | CM00195 | Próprio | APLICAÇÃO DE FUNDO EPÓXI COM PIGMENTOS ANTICORROSIVOS, COM DUAS DEMÃOS PRIMER OU EPOXIMASTIC | m² | 411.28 | 17.8 | 21.87 | 8994.69 | 0.1025%
4.1.3.2 | CM00196 | Próprio | PINTURA COM APLICAÇÃO DE TINTA POLIURETÂNICA NA ESPESSURA DE 250 A 300 MICRAS | m² | 411.28 | 22.31 | 27.41 | 11273.18 | 0.1285%
4.1.4 |  |  | COMPLEMENTOS PASSARELA |  |  |  |  | 271914.94 | 3.1%
4.1.4.1 | CM00281 | Próprio | CHAPA CORRUGADA (RIPADINHO) – CHAPA DE ALUMÍNIO #20, PINTADA DE BRANCO – FORNECIMENTO E INSTALAÇÃO | M² | 102.65 | 352.38 | 433 | 44447.45 | 0.5067%
4.1.4.2 | CM00476 | Próprio | CHAPA EM AÇO GALVANIZADO #14, DOBRADA E CORTADA – FORNECIMENTO E INSTALAÇÃO | M² | 10.65 | 125.05 | 153.66 | 1636.48 | 0.01865%
4.1.4.3 | CM00282 | Próprio | TUBO QUADRADO CALANDRADO 35 X 35 MM, EM AÇO GALVANIZADO CHAPA #14, PINTADO DE BRANCO – COSTELA | M | 193.92 | 60.14 | 73.9 | 14330.69 | 0.1634%
4.1.4.4 | CM00283 | Próprio | TUBO QUADRADO 30 X 30 MM, EM AÇO GALVANIZADO CHAPA #22, PINTADO DE BRANCO – TERÇA | M | 266.14 | 50.11 | 61.57 | 16386.24 | 0.1868%
4.1.4.5 | CM00284 | Próprio | CHAPA EM AÇO GALVANIZADO #16, PINTADO DE BRANCO | M² | 154.9 | 210.72 | 258.93 | 40108.26 | 0.4572%
4.1.4.6 | CM00285 | Próprio | CANTONEIRA 15 X 15 MM, EM AÇO GALVANIZADO CHAPA #16 – SOLDADA NA VIGA | M | 76.04 | 16.97 | 20.85 | 1585.43 | 0.01807%
4.1.4.7 | CM00286 | Próprio | CANTONEIRA 13 X 35 MM, EM AÇO GALVANIZADO CHAPA #16 – SOLDADA NA VIGA | M | 76.04 | 18.2 | 22.36 | 1700.25 | 0.01938%
4.1.4.8 | CM00288 | Próprio | ARREMATE DE PISO EM CHAPA #16 AÇO INOX AISI 304 – FORNECIMENTO E INSTALAÇÃO | M² | 51.41 | 353.22 | 434.03 | 22313.48 | 0.2544%
4.1.4.9 | 87622 | SINAPI | CONTRAPISO EM ARGAMASSA TRAÇO 1:4 (CIMENTO E AREIA), PREPARO MANUAL, APLICADO EM ÁREAS SECAS SOBRE LAJE, ADERIDO, ESPESSURA 2CM. AF_06/2014 | m² | 58.59 | 29.56 | 36.32 | 2127.99 | 0.02426%
4.1.4.10 | 98673 | SINAPI | PISO VINÍLICO SEMI-FLEXÍVEL EM PLACAS, PADRÃO LISO, ESPESSURA 3,2 MM, FIXADO COM COLA. AF_06/2018 | m² | 58.59 | 131.78 | 161.93 | 9487.48 | 0.1081%
4.1.4.11 | CM00485 | Próprio | CHAPA DE ALUMÍNIO # 22, CORTADA, DOBRADA E PINTADA – FORNECIMENTO E INSTALAÇÃO | M² | 121.28 | 107.89 | 132.57 | 16078.09 | 0.1833%
4.1.4.12 | 96114 | SINAPI | FORRO EM DRYWALL, PARA AMBIENTES COMERCIAIS, INCLUSIVE ESTRUTURA DE FIXAÇÃO. AF_05/2017_P | m² | 57.41 | 58.43 | 71.79 | 4121.46 | 0.04698%
4.1.4.13 | CM00498 | Próprio | VIDRO LAMINADO DE 6 mm - FORNECIMENTO E INSTALAÇÃO | M² | 142.96 | 555.55 | 682.65 | 97591.64 | 1.112%
4.2 |  |  | PASSARELA DE SERVIÇO |  |  |  |  | 40800.78 | 0.4651%
4.2.1 |  |  | MARQUISE DE ENTRADA |  |  |  |  | 26403.69 | 0.301%
4.2.1.1 |  |  | FUNDAÇÃO |  |  |  |  | 458.28 | 0.005224%
4.2.1.1.1 | 96523 | SINAPI | ESCAVAÇÃO MANUAL PARA BLOCO DE COROAMENTO OU SAPATA, COM PREVISÃO DE FÔRMA. AF_06/2017 | m³ | 1.01 | 77.43 | 95.14 | 96.09 | 0.001095%
4.2.1.1.2 | 96616 | SINAPI | LASTRO DE CONCRETO MAGRO, APLICADO EM BLOCOS DE COROAMENTO OU SAPATAS. AF_08/2017 | m³ | 0.02 | 482.56 | 592.96 | 11.86 | 0.0001352%
4.2.1.1.3 | 96557 | SINAPI | CONCRETAGEM DE BLOCOS DE COROAMENTO E VIGAS BALDRAMES, FCK 30 MPA, COM USO DE BOMBA  LANÇAMENTO, ADENSAMENTO E ACABAMENTO. AF_06/2017 | m³ | 0.13 | 387.08 | 475.64 | 61.83 | 0.0007048%
4.2.1.1.4 | 96995 | SINAPI | REATERRO MANUAL APILOADO COM SOQUETE. AF_10/2017 | m³ | 0.88 | 39.04 | 47.97 | 42.21 | 0.0004812%
4.2.1.1.5 | 96544 | SINAPI | ARMAÇÃO DE BLOCO, VIGA BALDRAME OU SAPATA UTILIZANDO AÇO CA-50 DE 6,3 MM - MONTAGEM. AF_06/2017 | KG | 4 | 10.53 | 12.93 | 51.72 | 0.0005896%
4.2.1.1.6 | 92447 | SINAPI | MONTAGEM E DESMONTAGEM DE FÔRMA DE VIGA, ESCORAMENTO COM PONTALETE DE MADEIRA, PÉ-DIREITO SIMPLES, EM MADEIRA SERRADA, 2 UTILIZAÇÕES. AF_12/2015 | m² | 1.34 | 118.17 | 145.2 | 194.57 | 0.002218%
4.2.1.2 |  |  | ESTRUTURA |  |  |  |  | 25945.41 | 0.2958%
4.2.1.2.1 | CM00483 | Próprio | TUBO EM AÇO GALVANIZADO ASTM A-106 Ø= 5” - FORNECIMENTO E MONTAGEM | M | 6.94 | 496.58 | 610.19 | 4234.72 | 0.04827%
4.2.1.2.2 | CM00473 | Próprio | ESTRUTURA EM AÇO A242, COM CORTE A PLASMA | Kg | 549.5 | 15.27 | 18.76 | 10308.62 | 0.1175%
4.2.1.2.3 | CM00281 | Próprio | CHAPA CORRUGADA (RIPADINHO) – CHAPA DE ALUMÍNIO #20, PINTADA DE BRANCO – FORNECIMENTO E INSTALAÇÃO | M² | 11.99 | 352.38 | 433 | 5191.67 | 0.05918%
4.2.1.2.4 | CM00474 | Próprio | TELHAMENTO COM TELHA ALUMÍNIO E= 0,5 MM, C/ PINTURA COR BRANCO, INCLUSO IÇAMENTO | M² | 12.43 | 109.61 | 134.68 | 1674.07 | 0.01908%
4.2.1.2.5 | CM00475 | Próprio | CHAPA DE ALUMÍNIO CORTADA E DOBRADA, E= 1,2 MM, COM PINTURA ELETROSTÁTICA NA COR BRANCO – FORNECIMENTO E MONTAGEM | M² | 7.6 | 274.08 | 336.78 | 2559.53 | 0.02918%
4.2.1.2.6 | CM00456 | Próprio | CHAPA EM AÇO GALVANIZADO #16, DOBRADA E CORTADA – FORNECIMENTO E INSTALAÇÃO | M² | 2.6 | 108.65 | 133.5 | 347.1 | 0.003957%
4.2.1.2.7 | CM00476 | Próprio | CHAPA EM AÇO GALVANIZADO #14, DOBRADA E CORTADA – FORNECIMENTO E INSTALAÇÃO | M² | 0.85 | 125.05 | 153.66 | 130.61 | 0.001489%
4.2.1.2.8 | CM00477 | Próprio | CHAPA #16 AÇO INOX AISI 304, DOBRADA E CORTADA – FORNECIMENTO E INSTALAÇÃO | M² | 1.16 | 353.22 | 434.03 | 503.47 | 0.005739%
4.2.1.2.9 | CM00478 | Próprio | BORRACHA DE VEDAÇÃO | M | 8.6 | 11.72 | 14.4 | 123.84 | 0.001412%
4.2.1.2.10 | CM00480 | Próprio | LUMINÁRIA SLIM LED, REDONDA, D= 22 CM, 18 W, 6500K – FORNECIMENTO E INSTALAÇÃO | UN | 4 | 30.45 | 37.41 | 149.64 | 0.001706%
4.2.1.2.11 | CM00479 | Próprio | CHAPA EM AÇO GALVANIZADO #12, DOBRADA E CORTADA – FORNECIMENTO E INSTALAÇÃO | M² | 1.47 | 165.55 | 203.42 | 299.03 | 0.003409%
4.2.1.2.12 | 89511 | SINAPI | TUBO PVC, SÉRIE R, ÁGUA PLUVIAL, DN 75 MM, FORNECIDO E INSTALADO EM RAMAL DE ENCAMINHAMENTO. AF_12/2014 | M | 8.12 | 29.05 | 35.69 | 289.8 | 0.003303%
4.2.1.2.13 | 89522 | SINAPI | JOELHO 90 GRAUS, PVC, SERIE R, ÁGUA PLUVIAL, DN 75 MM, JUNTA ELÁSTICA, FORNECIDO E INSTALADO EM RAMAL DE ENCAMINHAMENTO. AF_12/2014 | UN | 2 | 18.15 | 22.3 | 44.6 | 0.0005084%
4.2.1.2.14 | CM00195 | Próprio | APLICAÇÃO DE FUNDO EPÓXI COM PIGMENTOS ANTICORROSIVOS, COM DUAS DEMÃOS PRIMER OU EPOXIMASTIC | m² | 1.8 | 17.8 | 21.87 | 39.37 | 0.0004488%
4.2.1.2.15 | CM00196 | Próprio | PINTURA COM APLICAÇÃO DE TINTA POLIURETÂNICA NA ESPESSURA DE 250 A 300 MICRAS | m² | 1.8 | 22.31 | 27.41 | 49.34 | 0.0005624%
4.2.2 |  |  | COBERTURA DA PASSARELA |  |  |  |  | 14397.09 | 0.1641%
4.2.2.1 | CM00474 | Próprio | TELHAMENTO COM TELHA ALUMÍNIO E= 0,5 MM, C/ PINTURA COR BRANCO, INCLUSO IÇAMENTO | M² | 38.41 | 109.61 | 134.68 | 5173.06 | 0.05897%
4.2.2.2 | CM00284 | Próprio | CHAPA EM AÇO GALVANIZADO #16, PINTADO DE BRANCO | M² | 3.99 | 210.72 | 258.93 | 1033.13 | 0.01178%
4.2.2.3 | CM00481 | Próprio | CHAPA EM AÇO GALVANIZADO #18, C/ PINTURA COR BRANCO, DOBRADA E CORTADA – FORNECIMENTO E INSTALAÇÃO | M² | 0.15 | 108.72 | 133.59 | 20.04 | 0.0002284%
4.2.2.4 | CM00482 | Próprio | CHAPA EM AÇO GALVANIZADO #12, C/ PINTURA COR BRANCO, DOBRADA E CORTADA – FORNECIMENTO E INSTALAÇÃO | M² | 5.25 | 184.82 | 227.1 | 1192.28 | 0.01359%
4.2.2.5 | CM00457 | Próprio | CHAPA DE ALUMÍNIO # 16, CORTADA, DOBRADA E PINTADA – FORNECIMENTO E INSTALAÇÃO | M² | 33.36 | 170.24 | 209.19 | 6978.58 | 0.07955%
5 |  |  | SUBESTAÇÃO |  |  |  |  | 780916.75 | 8.902%
5.1 |  |  | FUNDAÇÃO SUBSTAÇÃO/GERADOR |  |  |  |  | 33243.72 | 0.3789%
5.1.1 | 99059 | SINAPI | LOCACAO CONVENCIONAL DE OBRA, UTILIZANDO GABARITO DE TÁBUAS CORRIDAS PONTALETADAS A CADA 2,00M - 2 UTILIZAÇÕES. AF_10/2018 | M | 48 | 41.36 | 50.82 | 2439.36 | 0.02781%
5.1.2 | 92802 | SINAPI | CORTE E DOBRA DE AÇO CA-50, DIÂMETRO DE 8,0 MM, UTILIZADO EM LAJE. AF_12/2015 | KG | 1631.6 | 5.78 | 7.1 | 11584.36 | 0.132%
5.1.3 | 92482 | SINAPI | MONTAGEM E DESMONTAGEM DE FÔRMA DE LAJE MACIÇA COM ÁREA MÉDIA MAIOR QUE 20 M², PÉ-DIREITO SIMPLES, EM MADEIRA SERRADA, 1 UTILIZAÇÃO. AF_12/2015 | m² | 7.26 | 199.37 | 244.98 | 1778.55 | 0.02027%
5.1.4 | 95241 | SINAPI | LASTRO DE CONCRETO MAGRO, APLICADO EM PISOS OU RADIERS, ESPESSURA DE 5 CM. AF_07/2016 | m² | 183.72 | 23.04 | 28.31 | 5201.11 | 0.05929%
5.1.5 | 97083 | SINAPI | COMPACTAÇÃO MECÂNICA DE SOLO PARA EXECUÇÃO DE RADIER, COM COMPACTADOR DE SOLOS A PERCUSSÃO. AF_09/2017 | m² | 183.72 | 2.64 | 3.24 | 595.25 | 0.006785%
5.1.6 | CM00244 | Próprio | CONCRETAGEM DE VIGAS E LAJES, FCK=30 MPA, PARA LAJES MACIÇAS OU NERVURADAS COM USO DE BOMBA EM EDIFICAÇÃO COM ÁREA MÉDIA DE LAJES MAIOR QUE 20 M² - LANÇAMENTO, ADENSAMENTO E ACABAMENTO. AF_12/2015 | M³ | 22.05 | 378.05 | 464.54 | 10243.11 | 0.1168%
5.1.7 | 97082 | SINAPI | ESCAVAÇÃO MANUAL DE VIGA DE BORDA PARA RADIER. AF_09/2017 | m³ | 22.05 | 47.27 | 58.08 | 1280.66 | 0.0146%
5.1.8 | CM00497 | Próprio | ENSAIO DE RESISTÊNCIA À COMPRESSÇAO AXIAL, POR CORPO DE PROVA | UN | 12 | 8.23 | 10.11 | 121.32 | 0.001383%
5.2 |  |  | ESTRUTURA SUBESTAÇÃO/GERADOR |  |  |  |  | 28403.58 | 0.3238%
5.2.1 | 92802 | SINAPI | CORTE E DOBRA DE AÇO CA-50, DIÂMETRO DE 8,0 MM, UTILIZADO EM LAJE. AF_12/2015 | KG | 700.16 | 5.78 | 7.1 | 4971.14 | 0.05667%
5.2.2 | 84656 | SINAPI | TRATAMENTO EM CONCRETO COM ESTUQUE E LIXAMENTO | m² | 91.88 | 34.28 | 42.12 | 3869.99 | 0.04411%
5.2.3 | CM00245 | Próprio | CORTE, DOBRA E MONTAGEM DE ARMADURA PARA PILARES E VIGAS | Kg | 391.99 | 4.56 | 5.6 | 2195.14 | 0.02502%
5.2.4 | 92510 | SINAPI | MONTAGEM E DESMONTAGEM DE FÔRMA DE LAJE MACIÇA COM ÁREA MÉDIA MAIOR QUE 20 M², PÉ-DIREITO SIMPLES, EM CHAPA DE MADEIRA COMPENSADA RESINADA, 2 UTILIZAÇÕES. AF_12/2015 | m² | 104.7 | 36.01 | 44.24 | 4631.93 | 0.0528%
5.2.5 | 92430 | SINAPI | MONTAGEM E DESMONTAGEM DE FÔRMA DE PILARES RETANGULARES E ESTRUTURAS SIMILARES COM ÁREA MÉDIA DAS SEÇÕES MENOR OU IGUAL A 0,25 M², PÉ-DIREITO SIMPLES, EM CHAPA DE MADEIRA COMPENSADA PLASTIFICADA, 10 UTILIZAÇÕES. AF_12/2015 | m² | 49.14 | 45.15 | 55.48 | 2726.29 | 0.03108%
5.2.6 | 92468 | SINAPI | MONTAGEM E DESMONTAGEM DE FÔRMA DE VIGA, ESCORAMENTO METÁLICO, PÉ-DIREITO SIMPLES, EM CHAPA DE MADEIRA PLASTIFICADA, 10 UTILIZAÇÕES. AF_12/2015 | m² | 33.29 | 68.02 | 83.58 | 2782.38 | 0.03172%
5.2.7 | CM00244 | Próprio | CONCRETAGEM DE VIGAS E LAJES, FCK=30 MPA, PARA LAJES MACIÇAS OU NERVURADAS COM USO DE BOMBA EM EDIFICAÇÃO COM ÁREA MÉDIA DE LAJES MAIOR QUE 20 M² - LANÇAMENTO, ADENSAMENTO E ACABAMENTO. AF_12/2015 | M³ | 12.38 | 378.05 | 464.54 | 5751.01 | 0.06556%
5.2.8 | CM00243 | Próprio | CONCRETAGEM DE PILARES, FCK = 30 MPA, COM USO DE BOMBA EM EDIFICAÇÃO COM SEÇÃO MÉDIA DE PILARES MENOR OU IGUAL A 0,25 M² - LANÇAMENTO, ADENSAMENTO E ACABAMENTO. AF_12/2015 | M³ | 2.94 | 383.3 | 470.99 | 1384.71 | 0.01578%
5.2.9 | CM00497 | Próprio | ENSAIO DE RESISTÊNCIA À COMPRESSÇAO AXIAL, POR CORPO DE PROVA | UN | 9 | 8.23 | 10.11 | 90.99 | 0.001037%
5.3 |  |  | PAREDES E DIVISÓRIAS |  |  |  |  | 13530.25 | 0.1542%
5.3.1 | 89168 | SINAPI | (COMPOSIÇÃO REPRESENTATIVA) DO SERVIÇO DE ALVENARIA DE VEDAÇÃO DE BLOCOS VAZADOS DE CERÂMICA DE 9X19X19CM (ESPESSURA 9CM), PARA EDIFICAÇÃO HABITACIONAL UNIFAMILIAR (CASA) E EDIFICAÇÃO PÚBLICA PADRÃO. AF_11/2014 | m² | 97.85 | 70.5 | 86.63 | 8476.75 | 0.09663%
5.3.2 | 73937/003 | SINAPI | COBOGO DE CONCRETO (ELEMENTO VAZADO), 7X50X50CM, ASSENTADO COM ARGAMASSA TRACO 1:3 (CIMENTO E AREIA) | m² | 45 | 91.39 | 112.3 | 5053.5 | 0.0576%
5.4 |  |  | REVESTIMENTOS |  |  |  |  | 6647.67 | 0.07578%
5.4.1 |  |  | REVESTIMENTO INTERNO |  |  |  |  | 3658.64 | 0.0417%
5.4.1.1 | 87874 | SINAPI | CHAPISCO APLICADO EM ALVENARIAS E ESTRUTURAS DE CONCRETO INTERNAS, COM ROLO PARA TEXTURA ACRÍLICA. ARGAMASSA TRAÇO 1:4 E EMULSÃO POLIMÉRICA (ADESIVO) COM PREPARO EM BETONEIRA 400L. AF_06/2014 | m² | 126.86 | 4.25 | 5.22 | 662.21 | 0.007549%
5.4.1.2 | 87547 | SINAPI | MASSA ÚNICA, PARA RECEBIMENTO DE PINTURA, EM ARGAMASSA TRAÇO 1:2:8, PREPARO MECÂNICO COM BETONEIRA 400L, APLICADA MANUALMENTE EM FACES INTERNAS DE PAREDES, ESPESSURA DE 10MM, COM EXECUÇÃO DE TALISCAS. AF_06/2014 | m² | 126.86 | 19.23 | 23.62 | 2996.43 | 0.03416%
5.4.2 |  |  | REVESTIMENTO EXTERNO |  |  |  |  | 2989.03 | 0.03407%
5.4.2.1 | 87889 | SINAPI | CHAPISCO APLICADO EM ALVENARIA (SEM PRESENÇA DE VÃOS) E ESTRUTURAS DE CONCRETO DE FACHADA, COM ROLO PARA TEXTURA ACRÍLICA. ARGAMASSA TRAÇO 1:4 E EMULSÃO POLIMÉRICA (ADESIVO) COM PREPARO EM BETONEIRA 400L. AF_06/2014 | m² | 68.84 | 5.5 | 6.75 | 464.67 | 0.005297%
5.4.2.2 | 87792 | SINAPI | EMBOÇO OU MASSA ÚNICA EM ARGAMASSA TRAÇO 1:2:8, PREPARO MECÂNICO COM BETONEIRA 400 L, APLICADA MANUALMENTE EM PANOS CEGOS DE FACHADA (SEM PRESENÇA DE VÃOS), ESPESSURA DE 25 MM. AF_06/2014 | m² | 68.84 | 29.85 | 36.67 | 2524.36 | 0.02878%
5.5 |  |  | PAVIMENTAÇÃO |  |  |  |  | 5797.91 | 0.06609%
5.5.1 | 98681 | SINAPI | PISO CIMENTADO, TRAÇO 1:3 (CIMENTO E AREIA), ACABAMENTO RÚSTICO, ESPESSURA 2,0 CM, PREPARO MECÂNICO DA ARGAMASSA. AF_06/2018 | m² | 179.78 | 26.25 | 32.25 | 5797.91 | 0.06609%
5.6 |  |  | PINTURA |  |  |  |  | 11912.8 | 0.1358%
5.6.1 |  |  | PINTURA EM PAREDES |  |  |  |  | 3524.17 | 0.04017%
5.6.1.1 | 88483 | SINAPI | APLICAÇÃO DE FUNDO SELADOR LÁTEX PVA EM PAREDES, UMA DEMÃO. AF_06/2014 | m² | 126.86 | 2.41 | 2.96 | 375.51 | 0.00428%
5.6.1.2 | 88495 | SINAPI | APLICAÇÃO E LIXAMENTO DE MASSA LÁTEX EM PAREDES, UMA DEMÃO. AF_06/2014 | m² | 126.86 | 8.88 | 10.91 | 1384.04 | 0.01578%
5.6.1.3 | 88489 | SINAPI | APLICAÇÃO MANUAL DE PINTURA COM TINTA LÁTEX ACRÍLICA EM PAREDES, DUAS DEMÃOS. AF_06/2014 | m² | 126.86 | 11.32 | 13.91 | 1764.62 | 0.02011%
5.6.2 |  |  | PINTURA EM PEÇAS METALICAS |  |  |  |  | 5411.31 | 0.06168%
5.6.2.1 | CM00006 | Próprio | FUNDO ANTICORROSIVO A BASE DE OXIBAR DAL 535 BT 0527, UMA DEMÃO | M² | 93.67 | 20.91 | 25.69 | 2406.38 | 0.02743%
5.6.2.2 | 73924/002 | SINAPI | PINTURA ESMALTE ACETINADO, DUAS DEMAOS, SOBRE SUPERFICIE METALICA | m² | 93.67 | 26.11 | 32.08 | 3004.93 | 0.03425%
5.6.3 |  |  | PINTURA EXTERNA |  |  |  |  | 2977.32 | 0.03394%
5.6.3.1 | 88415 | SINAPI | APLICAÇÃO MANUAL DE FUNDO SELADOR ACRÍLICO EM PAREDES EXTERNAS DE CASAS. AF_06/2014 | m² | 68.84 | 2.37 | 2.91 | 200.32 | 0.002283%
5.6.3.2 | 96135 | SINAPI | APLICAÇÃO MANUAL DE MASSA ACRÍLICA EM PAREDES EXTERNAS DE CASAS, DUAS DEMÃOS. AF_05/2017 | m² | 68.84 | 21.51 | 26.43 | 1819.44 | 0.02074%
5.6.3.3 | 88489 | SINAPI | APLICAÇÃO MANUAL DE PINTURA COM TINTA LÁTEX ACRÍLICA EM PAREDES, DUAS DEMÃOS. AF_06/2014 | m² | 68.84 | 11.32 | 13.91 | 957.56 | 0.01092%
5.7 |  |  | ESQUADRIAS |  |  |  |  | 46321.08 | 0.528%
5.7.1 | 99837 | SINAPI | GUARDA-CORPO DE AÇO GALVANIZADO DE 1,10M, MONTANTES TUBULARES DE 1.1/4" ESPAÇADOS DE 1,20M, TRAVESSA SUPERIOR DE 1.1/2", GRADIL FORMADO POR TUBOS HORIZONTAIS DE 1" E VERTICAIS DE 3/4", FIXADO COM CHUMBADOR MECÂNICO. AF_04/2019_P | M | 75 | 425.87 | 523.3 | 39247.5 | 0.4474%
5.7.2 | 68054 | SINAPI | PORTAO DE FERRO EM CHAPA GALVANIZADA PLANA 14 GSG | m² | 4.2 | 227.77 | 279.88 | 1175.5 | 0.0134%
5.7.3 | 73933/004 | SINAPI | PORTA DE FERRO DE ABRIR TIPO BARRA CHATA, COM REQUADRO E GUARNICAO COMPLETA | m² | 4.2 | 413.58 | 508.2 | 2134.44 | 0.02433%
5.7.4 | CM00328 | Próprio | FORNECIMENTO E INSTALAÇÃO DE CADEADO PARA PORTAS/PORTÕES EM FERRO | UN | 2 | 126.07 | 154.91 | 309.82 | 0.003532%
5.7.5 | CM00052 | Próprio | PORTA DE MADEIRA SEMI-OCA (LEVE OU MÉDIA), REVESTIDA COM LAMINADO MELAMINICO, COM ENCABEÇAMENTO DE MADEIRA 90X210CM, ESPESSURA DE 3,5CM, INCLUINDO: DOBRADIÇAS, FECHADURA, ADUELA E ALIZAR, CHAPA XADREZ E BARRA DE APOIO-FORNECIMENTO E INSTALAÇÃO | UN | 2 | 1405.37 | 1726.91 | 3453.82 | 0.03937%
5.8 |  |  | IMPERMEABILIZAÇÃO DA COBERTURA DA SUBESTAÇÃO |  |  |  |  | 24194.62 | 0.2758%
5.8.1 | 87745 | SINAPI | CONTRAPISO EM ARGAMASSA TRAÇO 1:4 (CIMENTO E AREIA), PREPARO MECÂNICO COM BETONEIRA 400 L, APLICADO EM ÁREAS MOLHADAS SOBRE LAJE, ADERIDO, ESPESSURA 3CM. AF_06/2014 | m² | 117.33 | 43.85 | 53.88 | 6321.74 | 0.07206%
5.8.2 | 98546 | SINAPI | IMPERMEABILIZAÇÃO DE SUPERFÍCIE COM MANTA ASFÁLTICA, UMA CAMADA, INCLUSIVE APLICAÇÃO DE PRIMER ASFÁLTICO, E=3MM. AF_06/2018 | m² | 117.33 | 74.57 | 91.63 | 10750.95 | 0.1225%
5.8.3 | CM00132 | Próprio | FORNECIMENTO/INSTALACAO PAPEL KRAFT, PARA IMPERMEABILIZACAO. | M² | 117.33 | 8.83 | 10.85 | 1273.03 | 0.01451%
5.8.4 | 87755 | SINAPI | CONTRAPISO EM ARGAMASSA TRAÇO 1:4 (CIMENTO E AREIA), PREPARO MECÂNICO COM BETONEIRA 400 L, APLICADO EM ÁREAS MOLHADAS SOBRE IMPERMEABILIZAÇÃO, ESPESSURA 3CM. AF_06/2014 | m² | 117.33 | 40.57 | 49.85 | 5848.9 | 0.06667%
5.9 |  |  | INSTALAÇÕES |  |  |  |  | 610865.12 | 6.963%
5.9.1 |  |  | INSTALAÇÕES ELÉTRICAS |  |  |  |  | 610865.12 | 6.963%
5.9.1.1 | CM00197 | Próprio | PAINEL DE MÉDIA TENSÃO GAMA SM6 – ISOLADO A AR – CONFORME IEC 62271-200LSC 2A-PI 16KA, IAC AFL 12,5 KA/1s – AS CÉLULAS SM6 COM DUTOS DE EXPANSÃO TRASEIROS PARA ALÍVIO DOS GASES INTERNOS PROVENIENTES DA EVENTUAL OCORRÊNCIA DE ARCO INTERNO-FORNECIMENTO | UN | 1 | 289332.49 | 333542.49 | 333542.49 | 3.802%
5.9.1.2 | CM00222 | Próprio | ENTRADA DE MÉDIA TENSÃO DA SUBESTAÇÃO | UN | 1 | 5775.93 | 7097.46 | 7097.46 | 0.0809%
5.9.1.3 | CM00227 | Próprio | QGENB ( 3F+N+T – 220/127 V – 60HZ ) - FORNECIMENTO E INSTALAÇÃO | UN | 1 | 16340.94 | 20079.74 | 20079.74 | 0.2289%
5.9.1.4 | CM00228 | Próprio | QNBK ( 3F+N+T – 220/2127 V – 60HZ ) - FORNECIMENTO E INSTALAÇÃO | UN | 1 | 15750.94 | 19354.75 | 19354.75 | 0.2206%
5.9.1.5 | CM00229 | Próprio | QGN ( 3F+N+T – 220/127 V – 60HZ ) - FORNECIMENTO E INSTALAÇÃO | UN | 1 | 23040.94 | 28312.7 | 28312.7 | 0.3227%
5.9.1.6 | CM00230 | Próprio | QGE ( 3F+N+T – 220/127 V – 60HZ ) - FORNECIMENTO E INSTALAÇÃO | UN | 1 | 12770.94 | 15692.93 | 15692.93 | 0.1789%
5.9.1.7 | CM00270 | Próprio | DESATIVAÇÃO SUBESTAÇÃO AÉREA 225 KVA, INCLUINDO O DESCARTE DO MATERIAL | UN | 1 | 2273.08 | 2793.16 | 2793.16 | 0.03184%
5.9.1.8 | CM00351 | Próprio | TRANSFORMADOR TRIFÁSICO 500 KVA, 220 / 127 V, A SECO | UN | 2 | 37579.2 | 46177.32 | 92354.64 | 1.053%
5.9.1.9 | CM00226 | Próprio | QDS ( 3F+N+T 220/127 V – 60HZ ) - FORNECIMENTO E INSTALAÇÃO | UN | 1 | 15217.94 | 18699.8 | 18699.8 | 0.2132%
5.9.1.10 | CM00231 | Próprio | QGS ( 3F+N+T –220/127 V – 60HZ ) - FORNECIMENTO E INSTALAÇÃO | UN | 1 | 15840.94 | 19465.34 | 19465.34 | 0.2219%
5.9.1.11 | CM00387 | Próprio | QUADRO TRT 01 (3F+N+T-220/127V-60HZ) - FORNECIMENTO E INSTALAÇÃO | UN | 1 | 30062.94 | 36941.34 | 36941.34 | 0.4211%
5.9.1.12 | CM00388 | Próprio | QUARO TR 02 (3F+N+T-220/127 V - 60HZ) FORNECIMENTO E INSTALAÇÃO | UN | 1 | 13139.94 | 16146.35 | 16146.35 | 0.1841%
5.9.1.13 | CM00439 | Próprio | PAINEL DE MÉDIA TENSÃO GAMA SM6 – ISOLADO A AR – CONFORME IEC 62271-200LSC 2A-PI 16KA, IAC AFL 12,5 KA/1s – AS CÉLULAS SM6 COM DUTOS DE EXPANSÃO TRASEIROS PARA ALÍVIO DOS GASES INTERNOS PROVENIENTES DA EVENTUAL OCORRÊNCIA DE ARCO INTERNO – INSTALAÇÃO | UN | 1 | 132.49 | 162.8 | 162.8 | 0.001856%
5.9.1.14 | CM00465 | Próprio | PARAMETRIZAÇÃO PAINEL DE MÉDIA TENSÃO | UN | 1 | 180.36 | 221.62 | 221.62 | 0.002526%
6 |  |  | DESMOBILIZAÇÃO, LIMPEZA FINAL, AS BUILT |  |  |  |  | 26635.74 | 0.3036%
6.1 |  |  | DESMOBILIZAÇÃO |  |  |  |  | 4260.63 | 0.04857%
6.1.1 | CM00201 | Próprio | DESMOBILIZAÇÃO DO CANTEIRO DE OBRAS | UN | 1 | 3467.31 | 4260.63 | 4260.63 | 0.04857%
6.2 |  |  | LIMPEZA FINAL |  |  |  |  | 11966.63 | 0.1364%
6.2.1 | CM00203 | Próprio | LIMPEZA FINAL DA OBRA | UN | 6232.62 | 1.57 | 1.92 | 11966.63 | 0.1364%
6.3 |  |  | AS BUILT |  |  |  |  | 10408.48 | 0.1186%
6.3.1 | CM00202 | Próprio | AS BUILT – PROJETO GERAL, INCLUSIVE ESPECIFICAÇÃO | M² | 6232.62 | 1.36 | 1.67 | 10408.48 | 0.1186%
OBS.: ITENS 3.9.3.1.1 A 3.9.3.1.9, ITENS 3.9.3.11.1 E 3.9.3.11.2 E ITEM 5.9.1.1 BDI DIFERENCIADO DO 15,28%
[5 empty] | Total sem BDI |  | 7225178.33
[5 empty] | Total do BDI |  | 1547535.39
[5 empty] | Total Geral |  | 8772713.72
_______________________________________________________________ MARCELO GOMES LOPES Eng° Civil CREA 17796